## ANEXO 3.1
Pleno - 1T2026
CORREDOR | IDENTIFICADOR | NOMBRE | TIPO | TENSIÓN [kV] | POTENCIA MÁXIMA EN PDI [MW] | LIMITACIÓN 1 [MW] | LIMITACIÓN 2 [MW] | LIMITACIÓN 3 [MW] | LIMITACIÓN 4 [MW] | LIMITACIÓN 5 [MW] | LIMITACIÓN 6 [MW]
COMAHUE | 1033 | REALICÓ | EETT | 132 | 50 |  | GRAL. PICO - T. LAUQUEN 70 MW |  |  |  | EXPORTACION COMAHUE 0 MW
| 1034 | M. MAYER | EETT | 132 | 80
| 1035 | GRAL. PICO | EETT | 132 | 80
| 1036 | LÍNEA 132KV M. MAYER - SANTA ROSA | Línea | 132 | 80
| 1037 | LÍNEA 132KV M.MAYER - GRAL. PICO | Línea | 132 | 80
| 1038 | LÍNEA 132KV GRAL. PICO - REALICÓ | Línea | 132 | 80
| 1039 | LÍNEA 132KV REALICÓ - H. RENANCO | Línea | 132 | 80
| 1042 | HUINCA RENANCÓ | EETT | 132 | 80 | H.RENANCÓ 80 MW
| 1110 | HUINCA RENANCÓ | EETT | 66 | 20
| 1100 | LÍNEA 132 KV GENERAL ACHA - LA BANDERITA | Línea | 132 | 80 |  | PUELCHES 132KV 0 MW
| 1101 | LÍNEA 132 KV PUELCHES - PICHI MAHUIDA | Línea | 132 | 80
| 1104 | PUELCHES | EETT | 132 | 80
| 1105 | PICHI MAHUIDA | EETT | 132 | 100
| 1106 | LA BANDERITA | EETT | 132 | 80
| 1107 | LÍNEA 132KV LA BANDERITA - PUELCHES | Línea | 132 | 80
| 1123 | GRAL. ACHA | EETT | 132 | 80
| 1098 | GUATRACHE | EETT | 132 | 140 | GRAL ACHA 10 MW
| 1099 | SANTA ROSA SUR | EETT | 132 | 140
| 1102 | LÍNEA 132KV GRAL ACHA - GUATRACHE | Línea | 132 | 20
| 1103 | LÍNEA 132KV GRAL ACHA - SANTA ROSA SUR | Línea | 132 | 140
| 1124 | ALICURÁ | EETT | 500 | 700 |  |  | ALICURÁ - PIEDRA 700 MW
| 1125 | PIEDRA DEL ÁGUILA | EETT | 500 | 700
| 1081 | LÍNEA 132 KV ALICURA - PÍO PROTTO | Línea | 132 | 100 | ALICURÁ 132 kV 140 MW
| 1082 | ALICURÁ | EETT | 132 | 90
| 1083 | PÍO PROTTO | EETT | 132 | 90
| 1084 | PILCANUYEU | EETT | 132 | 90
| 1090 | LÍNEA 132 KV ALICURÁ - PILCANIYEU | Línea | 132 | 110
| 1091 | BARILOCHE | EETT | 132 | 90
| 1050 | CHOCÓN | EETT | 500 | 900 |  |  | ET CHOCÓN 500 kV 404 MW
| 1060 | LÍNEA 500 KV CHOCÓN - CHOELE CHOEL | Línea | 500 | 600
| 1048 | DIVISADEROS | EETT | 132 | 40 | DIVISADEROS - MEDANITO 132KV 40 MW
| 1049 | DIVISADEROS | EETT | 33 | 15
| 1072 | LÍNEA DIVISADEROS - MEDANITO | Línea | 132 | 40
| 1073 | CASA DE PIEDRA | EETT | 132 | 40
| 1074 | LÍNEA 132KV CASA DE PIEDRA - DIVISADEROS | Línea | 132 | 40
| 1020 | LÍNEA 132 KV BAJADA COLORADA - CHOCÓN | Línea | 132 | 0 |  | ET CHOCÓN 132 kV 154 MW
| 1021 | CHOCÓN | EETT | 132 | 224
| 1022 | LÍNEA 132 KV PIEDRA DEL AGUILA - BAJADA COLORADA | Línea | 132 | 0
| 1024 | BAJADA COLORADA | EETT | 132 | 0
| 1040 | LÍNEA 132 KV GRAN NEUQUEN - ARROYITO | Línea | 132 | 180
| 1041 | ARROYITO | EETT | 132 | 200
| 1070 | CHOCÓN OESTE | EETT | 132 | 300
| 1071 | PIEDRA DEL ÁGUILA | EETT | 132 | 0
| 1000 | LÍNEA 132 KV ZAPALA - CUTRAL CÓ | Línea | 132 | 90 | CUTRAL CÓ - CHOC 132 KV 45 MW
| 1001 | ZAPALA | EETT | 132 | 90
| 1002 | CUTRAL CÓ | EETT | 132 | 100
| 1010 | LÍNEA 132 KV CUTRAL CÓ - CHOCÓN | Línea | 132 | 50
| 1030 | LÍNEA 132 KV PLAZA HUINCUL - ARROYITO | Línea | 132 | 150
| 1031 | PLAZA HUINCUL | EETT | 132 | 80
| 1032 | LAS LAJAS | EETT | 132 | 90
| 1066 | MEGA | EETT | 132 | 130 |  |  | P.P.BANDERITA 130 MW
| 1075 | CENTENARIO | EETT | 132 | 200
| 1058 | LÍNEA 132 KV LOMA CAMPANA - LOMA DE LA LATA | Línea | 132 | 50 | LOMAS 100 MW
| 1077 | EL TRAPIAL | EETT | 132 | 50
| 1078 | LOMA DE LA LATA | EETT | 132 | 50
| 1079 | LOMA CAMPANA | EETT | 132 | 50
| 1080 | LÍNEA 132 KV TRAPIAL - LOMA CAMPANA | Línea | 132 | 50
| 1076 | CHIHUIDO | EETT | 132 | 140 | P.HERNANDEZ - CHIHUIDO 150 MW
| 1086 | P. HERNANDEZ | EETT | 132 | 130
| 1087 | LÍNEA 132KV P.HERNANDEZ - CHIHUIDO | Línea | 132 | 130
| 1088 | R. SAUCE | EETT | 132 | 125
| 1089 | LÍNEA 132KV P.HERNANDEZ - R.SAUCE | Línea | 132 | 100
| 1025 | LÍNEA 132 KV MEDANITO - SIERRAS BLANCAS | Línea | 132 | 100 | S. BLANCAS - P.P.BANDERITA 120 MW
| 1026 | SIERRAS BLANCAS | EETT | 132 | 100
| 1027 | LÍNEA 132 KV SIERRAS BLANCAS - P. PLANICIE BANDERITA | Línea | 132 | 100
| 1067 | MEDANITO | EETT | 132 | 140
| 1068 | LÍNEA 132KV MEDANITO - PTO SECCIONAMIENTO | Línea | 132 | 140
| 1069 | ENTRE LOMAS | EETT | 132 | 130
| 1085 | SEÑAL PICADA | EETT | 132 | 100
| 1092 | CHOS MALAL | EETT | 132 | 90 |  | F.MORADO - P.HERNANDEZ 95 MW
| 1093 | LÍNEA 132KV CHOS MALAL - PAMPA TRILL | Línea | 132 | 90
| 1094 | PAMPA TRILL | EETT | 132 | 90
| 1095 | LÍNEA 132KV PAMPA TRILL - FILO MORADO | Línea | 132 | 90
| 1096 | FILO MORADO | EETT | 132 | 90
| 1097 | LÍNEA 132KV FILO MORADO - PUESTO HERNANDEZ | Línea | 132 | 95
| 1011 | AGUA DEL CAJÓN 500 kV | EETT | 500 | 500 |  |  | AGUA DEL CAJÓN 500 kV 500 MW
| 1005 | AGUA DEL CAJÓN T1AG | EETT | 33 | 60 | AGUA DEL CAJÓN 132 kV 130 MW
| 1006 | AGUA DEL CAJÓN T2AG | EETT | 33 | 90
| 1007 | LÍNEA 132 KV AGUA DEL CAJÓN - CHOCON OESTE | Línea | 132 | 130
| 1008 | LÍNEA 132 KV AGUA DEL CAJÓN - ARROYITO 1 | Línea | 132 | 150
| 1009 | LÍNEA 132 KV AGUA DEL CAJÓN - ARROYITO 2 | Línea | 132 | 150
| 1300 | AGUA DEL CAJÓN 132 kV | EETT | 132 | 130
| 1004 | CHOELE CHOEL 500 kV | EETT | 500 | 250 |  |  |  | RÍO NEGRO 178 MW
| 1061 | LÍNEA 132 KV ALLEN - GENERAL ROCA | Línea | 132 | 80 |  | ALLEN - GRAL ROCA 132 KV 80 MW | CHOELE CHOEL - ROCA 78 MW
| 1062 | TERMOROCA | EETT | 132 | 50
| 1063 | GENERAL ROCA | EETT | 132 | 80
| 1065 | LÍNEA 132KV GRAL ROCA - TERMOROCA | Línea | 132 | 50
| 1111 | CIPOLLETTI | EETT | 132 | 100
| 1112 | 5 SALTOS | EETT | 132 | 100
| 1113 | ALLEN | EETT | 132 | 80
| 1114 | VILLA REGINA | EETT | 132 | 80
| 1115 | LÍNEA 132 KV RÍO COLORADO - CÉSPEDES | Línea | 132 | 8 |  | CHOELE CHOEL 132 KV 28 MW
| 1116 | LÍNEA 132 KV VILLA REGINA - F.L.BELTRÁN | Línea | 132 | 0
| 1117 | CÉSPEDES | EETT | 132 | 100
| 1118 | RÍO COLORADO | EETT | 132 | 100
| 1119 | FRAY LUIS BELTRÁN | EETT | 132 | 100
| 1120 | LÍNEA 132 KV CHOELE CHOEL - POMONA | Línea | 132 | 108
| 1121 | CHOELE CHOEL | EETT | 132 | 108
| 1122 | LÍNEA 132KV POMONA - F.L.BELTRÁN | Línea | 132 | 108
| 1126 | POMONA | EETT | 132 | 108
| 1127 | LÍNEA 132 KV POMONA - EL SOLITO | Línea | 132 | 108 | CHOELE CHOEL - GRAL CONESA 132 KV 0 MW
| 1128 | EL SOLITO | EETT | 132 | 0
| 1129 | LÍNEA 132KV EL SOLITO - GRAL CONESA | Línea | 132 | 108
| 1168 | GRAL CONESA | EETT | 132 | 108
PBA Centro-Sur | 1142 | OLAVARRIA 500KV | EETT | 500 | 300 | [5 empty] | EXPORTACION PATAGONIA-PCIA BUENOS AIRES 0 MW
| 1051 | LINEA 132 KV MONTE - BRANDSEN | Línea | 132 | 100 | LA PLATA 150 MW |  | SALADILLO 130 MW
| 1052 | BRANDSEN | EETT | 132 | 100
| 1053 | LINEA 132 KV BRANDSEN - CHASCOMUS | Línea | 132 | 100
| 1054 | CHASCOMUS | EETT | 132 | 100
| 1198 | LINEA 132 KV ROSAS - MONTE | Línea | 132 | 100
| 1199 | MONTE | EETT | 132 | 100
| 9464 | BRANDSEN | EETT | 33 | 15
| 1195 | NEWTON | EETT | 132 | 100 | NEWTON 100 MW
| 1196 | LINEA 132 KV ROSAS - NEWTON | Línea | 132 | 100
| 1191 | LAS FLORES | EETT | 132 | 100 | LAS FLORES - ROSAS 132 KV 100 MW
| 1192 | LINEA 132 KV LAS FLORES - SALADILLO | Línea | 132 | 100
| 1193 | SALADILLO | EETT | 132 | 100
| 1194 | LINEA 132 KV LAS FLORES - ROSAS | Línea | 132 | 100
| 1197 | ROSAS | EETT | 132 | 100
| 1186 | LINEA 132 KV RAUCH - CACHARI | Línea | 132 | 100 | RAUCH 100 MW | CACHARI 150 MW
| 1187 | RAUCH | EETT | 132 | 100
| 1183 | LINEA 132 KV OLAVARRIA - AZUL | Línea | 132 | 100 | OLAVARRÍA - CACHARI 132 KV 100 MW
| 1184 | AZUL | EETT | 132 | 100
| 1185 | LINEA 132 KV AZUL - CACHARI | Línea | 132 | 100
| 1188 | LINEA 132 KV CACHARI - LAS FLORES | Línea | 132 | 100
| 1189 | CACHARI | EETT | 132 | 100
| 1133 | LÍNEA 132KV OLAVARRIA - LOS TEROS | Línea | 132 | 0 |  |  |  | OLAVARRIA 132KV 0 MW
| 1134 | LÍNEA 132KV OLAVARRIA - BARKER II | Línea | 132 | 0
| 1136 | OLAVARRIA 132KV | EETT | 132 | 150
| 1156 | BARKER II | EETT | 132 | 0
| 1157 | LÍNEA BARKER II - BARKER | Línea | 132 | 0
| 1166 | ET LOS TEROS | EETT | 132 | 0
| 1151 | LÍNEA 132KV OLAVARRÍA - HENDERSON | Línea | 132 | 10 | BOLIVAR 10 MW
| 1173 | BOLIVAR | EETT | 132 | 200
| 1135 | OLAVARRIA VIEJA | EETT | 132 | 140 | CEMENTOS 132kV 109 MW
| 1153 | LOMA NEGRA | EETT | 132 | 150
| 1154 | CALERA AVELLANEDA | EETT | 132 | 119
| 1155 | LÍNEA 132kV LOMA NEGRA - OLAVARRIA | Línea | 132 | 130
| 1158 | BARKER | EETT | 132 | 30 | TANDIL 30 MW
| 1167 | LINEA 132 KV LOS TEROS - TANDIL INDUSTRIAL | Línea | 132 | 30
| 1169 | TANDIL INDUSTRIAL | EETT | 132 | 30
| 1172 | LÍNEA 132KV TANDIL INDUSTRIAL - TANDIL | Línea | 132 | 30
| 1178 | TANDIL | EETT | 132 | 30
| 1179 | LÍNEA 132kV BARKER - TANDIL | Línea | 132 | 30
| 2047 | TANDIL | EETT | 33 | 12
| 1003 | LÍNEA 132KV GONZALEZ CHAVES - NECOCHEA | Línea | 132 | 130 | CHILLAR - G CHAVEZ 50 MW | G CHAVEZ 80 MW
| 1141 | GONZALEZ CHAVES | EETT | 132 | 99
| 1143 | LÍNEA 132KV GONZALEZ CHAVES - TRES ARROYOS | Línea | 132 | 170
| 1137 | CHILLAR | EETT | 132 | 170 | CHILLAR - OLAVARRIA 70 MW
| 1138 | LÍNEA 132KV OLAVARRIA - CHILLAR | Línea | 132 | 120
| 1139 | LÍNEA 132KV CHILLAR - GONZALEZ CHAVES | Línea | 132 | 170
| 1260 | BAHÍA BLANCA 500 kV | EETT | 500 | 361 |  |  |  | EXPORTACIÓN BAHÍA BLANCA - VIVORATÁ 171 MW
| 1270 | GUILLERMO BROWN | EETT | 500 | 500
| 1250 | BAHÍA BLANCA 132 kV | EETT | 132 | 36 |  | BAHÍA BLANCA 132 kV 0 MW
| 1160 | LÍNEA 132 KV BAHÍA BLANCA - BAJO HONDO | Línea | 132 | 0 | B.BLANCA - DORREGO 132 KV 5 MW
| 1161 | CORONEL DORREGO | EETT | 132 | 100
| 1174 | BAJO HONDO | EETT | 132 | 40
| 1175 | LÍNEA BAJO HONDO - MONTE HERMOSO | Línea | 132 | 40
| 1176 | MONTE HERMOSO | EETT | 132 | 100
| 1177 | LINEA MONTE HERMOSO - CNEL DORREGO | Línea | 132 | 100
| 1180 | LÍNEA 132 KV CORONEL DORREGO - TRES ARROYOS | Línea | 132 | 100
| 1012 | LÍNEA 132 KV CHAÑARES - BB SUR | Línea | 132 | 65 | CHAÑARES 132KV 70 MW
| 1013 | ET BAHÍA BLANCA SUR | EETT | 132 | 65
| 1240 | CHAÑARES | EETT | 132 | 70
| 1242 | LÍNEA 132kV CHAÑARES - LA CASTELLANA | Línea | 132 | 0
| 1243 | ET LA CASTELLANA | EETT | 132 | 0
| 1147 | CNEL SUAREZ | EETT | 33 | 15 | CNEL SUAREZ 24 MW
| 1148 | CNEL SUAREZ | EETT | 13.2 | 24
| 1150 | CORTI | EETT | 132 | 40 | CORTI 40 MW
| 1201 | LÍNEA CORTI - BAHÍA BLANCA | Línea | 132 | 40
| 1200 | LÍNEA 132 KV BAHÍA BLANCA - P. LURO | Línea | 132 | 12 | P.LURO - B.BLANCA 132 KV 0 MW
| 1210 | LÍNEA 132 KV CARMEN DE PATAGONES - VILLALONGA | Línea | 132 | 20
| 1211 | LÍNEA 132KV VILLALONGA - P. LURO | Línea | 132 | 20
| 1212 | VILLALONGA | EETT | 132 | 0
| 1220 | CARMEN DE PATAGONES | EETT | 132 | 20
| 1230 | PUNTA ALTA | EETT | 132 | 150 | PUNTA ALTA 150 MW
| 1233 | PUNTA ALTA | EETT | 33 | 15
| 1140 | LÍNEA 132 KV TORNQUIST - TRES PICOS | Línea | 132 | 21 | TORNQUIST 15 MW
| 1144 | LÍNEA 132KV GUATRACHE - PUAN | Línea | 132 | 100
| 1145 | PIGUE | EETT | 132 | 100
| 1146 | CNEL SUAREZ | EETT | 132 | 100
| 1152 | LÍNEA 132KV PUAN - PIGUE | Línea | 132 | 100
| 1159 | TRES PICOS | EETT | 132 | 15
| 1162 | LÍNEA 132KV TRES PICOS - BAHIA BLANCA | Línea | 132 | 21
| 1163 | TORNQUIST | EETT | 132 | 21
| 1164 | LINEA 132KV PIGUE - TORNQUIST | Línea | 132 | 100
| 1165 | PUAN | EETT | 132 | 100
| 1171 | TORNQUIST | EETT | 33 | 0
| 1244 | TRES PICOS OESTE | EETT | 132 | 0 | TRES PICOS OESTE 0 MW
| 1245 | LÍNEA 132KV TRES PICOS OESTE - BAHIA BLANCA 1 | Línea | 132 | 100
| 1246 | LÍNEA 132KV TRES PICOS OESTE - BAHIA BLANCA 2 | Línea | 132 | 100
| 1181 | LA PAMPITA | EETT | 132 | 90 |  | PAMPITA 80 MW
| 1182 | LÍNEA 132 KV OLAVARRIA - LA PAMPITA | Línea | 132 | 80
| 1046 | LÍNEA 132 KV CNEL PRINGLES - INDIO RICO | Línea | 132 | 20 | B.BLANCA - PRINGLES 132 KV 25 MW
| 1047 | INDIO RICO | EETT | 132 | 20
| 1055 | LA GENOVEVA | EETT | 132 | 0
| 1056 | LÍNEA 132 KV LA GENOVEVA - CNEL PRINGLES | Línea | 132 | 0
| 1057 | LÍNEA 132 KV LAPRIDA - LA PAMPITA | Línea | 132 | 25
| 1130 | CNEL PRINGLES | EETT | 132 | 20
| 1131 | LÍNEA 132KV CNEL PRINGLES - LAPRIDA | Línea | 132 | 25
| 1132 | LAPRIDA | EETT | 132 | 25
| 1241 | LÍNEA 132 KV BAHÍA BLANCA - LA GENOVEVA | Línea | 132 | 0
COSTA ATLÁNTICA | 2000 | LÍNEA 132 KV LAS ARMAS - MADARIAGA | Línea | 132 | 50 |  |  | VIVORATÁ 500 KV 240 MW
| 2006 | LÍNEA 500 KV VIVORATÁ - BAHÍA BLANCA | Línea | 500 | 600
| 2030 | VIVORATÁ | EETT | 500 | 600
| 2004 | LÍNEA 132KV NUMANCIA - NECOCHEA | Línea | 132 | 0 | BALCARCE 132KV 0 MW
| 2005 | LÍNEA 132KV TANDIL - NUMANCIA | Línea | 132 | 0
| 2032 | BALCARCE 132 | EETT | 132 | 180
| 2033 | BALCARCE 33 | EETT | 33 | 25
| 2035 | LÍNEA 132KV TANDIL - BALCARCE | Línea | 132 | 130
| 2036 | NUMANCIA | EETT | 132 | 0
| 2039 | LÍNEA 132KV BALCARCE - VIVORATÁ | Línea | 132 | 120
| 2044 | VILLA GESELL | EETT | 132 | 100 | GESELL 132KV 0 MW
| 2045 | LINEA 132KV VIVORATÁ - V. GESELL 1 | Línea | 132 | 70
| 2046 | LINEA 132KV VIVORATÁ - V. GESELL 2 | Línea | 132 | 50
| 2010 | MIRAMAR | EETT | 132 | 50 | MAR DEL PLATA 132kV 150 MW
| 2014 | MIRAMAR DOS | EETT | 132 | 30
| 2015 | LINEA 132KV MIRAMAR DOS - NECOCHEA | Línea | 132 | 30
| 2016 | LÍNEA 132KV MAR DEL PLATA - MDP INDUSTRIAL | Línea | 132 | 30
| 2017 | MAR DEL PLATA INDUSTRIAL | EETT | 132 | 30
| 2018 | LÍNEA 132KV MDP INDUSTRIAL - MIRAMAR | Línea | 132 | 30
| 2019 | LÍNEA 132kV MIRAMAR - MIRAMAR DOS | Línea | 132 | 30
| 2020 | NECOCHEA | EETT | 132 | 110
| 2038 | LINEA 132KV VIVORATÁ - QUEQUEN - NECOCHEA | Línea | 132 | 50
| 2031 | LINEA 132KV VIVORATÁ - MAR DEL PLATA 4 (NC-MP) | Línea | 132 | 100 | VIVORATÁ 132 382 MW
| 2037 | LÍNEA 132KV VIVORATÁ - MAR DEL PLATA 3 (BC-MP) | Línea | 132 | 100
| 2040 | VIVORATÁ | EETT | 132 | 352
| 2041 | MAR DEL PLATA | EETT | 132 | 400
| 2042 | LINEA 132KV VIVORATÁ - MAR DEL PLATA 1 | Línea | 132 | 100
| 2043 | LINEA 132KV VIVORATÁ - MAR DEL PLATA 2 | Línea | 132 | 100
| 2001 | PINAMAR | EETT | 132 | 100 |  | COSTA ATLÁNTICA NORTE 120 MW
| 2002 | MAR DEL TUYÚ | EETT | 132 | 100
| 2003 | SAN CLEMENTE DEL TUYÚ | EETT | 132 | 100
| 2009 | MAR DE AJO | EETT | 132 | 100
| 2011 | LÍNEA 132 KV PINAMAR - MAR DE AJÓ | Línea | 132 | 100
| 2012 | LAS TONINAS | EETT | 132 | 100 | LAS TONINAS 132 KV 100 MW
| 2013 | LAS TONINAS | EETT | 33 | 20
PATAGONIA | 3081 | LÍNEA 500 KV PUERTO MADRYN - COMODORO RIVADAVIA OESTE | Línea | 500 | 200 |  |  | CORREDOR PATAGONIA SUR 500 kV 0 MW | COR. PATAGONIA 500 kV 0 MW
| 3090 | SANTA CRUZ NORTE 500 kV | EETT | 500 | 200
| 3100 | RÍO SANTA CRUZ 132 kV | EETT | 132 | 130 |  | RÍO SANTA CRUZ 500 KV 300 MW
| 3110 | RÍO SANTA CRUZ 500 kV | EETT | 500 | 300
| 3021 | KM 9 | EETT | 132 | - |  | SANTA CRUZ NORTE 132 kV 0 MW
| 3030 | COMODORO RIVADAVIA OESTE 132 kV | EETT | 132 | -
| 3040 | COMODORO RIVADAVIA OESTE 500 kV | EETT | 500 | -
| 3050 | LÍNEA 132 KV SANTA CRUZ NORTE - LOS HERCULES | Línea | 132 | 0
| 3051 | ET LOS HERCULES | EETT | 132 | 0
| 3052 | LÍNEA 132 KV LOS HERCULES - LAS HERAS | Línea | 132 | 0
| 3060 | LÍNEA 132 KV PICO TRUNCADO - COMODORO RIVADAVIA | Línea | 132 | 0
| 3070 | LÍNEA 132 KV PETROQUÍMICA - PUERTO DESEADO | Línea | 132 | 0
| 3080 | SANTA CRUZ NORTE 132 kV | EETT | 132 | 0
| 3000 | VALLE HERMOSO | EETT | 132 | 0 | CORREDOR LAGO MUSTERS 132 kV 0 MW
| 3010 | PAMPA DEL CASTILLO | EETT | 132 | 0
| 3011 | LÍNEA 132 KV DIADEMA - ESCALANTE | Línea | 132 | 0
| 3012 | ESCALANTE | EETT | 132 | 0
| 3013 | LÍNEA 132 KV ESCALANTE - PAMPA DEL CASTILLO | Línea | 132 | 0
| 3020 | DIADEMA | EETT | 132 | 0
| 3200 | PUERTO MADRYN 500 kV | EETT | 500 | 117 |  |  | P. MADRYN 500 kV 0 MW
| 3170 | FUTALEUFÚ | EETT | 330 | 40 |  | PTO MADRYN 330 kV 0 MW
| 3181 | EL COIHUE | EETT | 33 | 15
| 3190 | LÍNEA 330 KV FUTALEUFÚ - PUERTO MADRYN 1 y 2 | Línea | 330 | 150
| 3191 | ARRIBO 3 - T3 132 KV PLANTA ALUAR | Línea | 132 | 200
| 3120 | LÍNEA 132 KV SAN ANTONIO - VIEDMA | Línea | 132 | 50 |  | PUERTO MADRYN 132 kV 0 MW
| 3121 | SAN ANTONIO OESTE | EETT | 33 | 18
| 3130 | LÍNEA 132 KV SAN ANTONIO - SIERRA GRANDE | Línea | 132 | 50
| 3131 | SIERRA GRANDE | EETT | 132 | 50
| 3132 | LÍNEA 132KV SIERRA GRANDE - PUERTO MADRYN | Línea | 132 | 50
| 3140 | LÍNEA 132 KV AMEGHINO - GARAYALDE | Línea | 132 | 0
| 3141 | AMEGHINO | EETT | 132 | 0
| 3142 | ET GARAYALDE | EETT | 132 | 0
| 3143 | LÍNEA 132 KV GARAYALDE - MALASPINA | Línea | 132 | 0
| 3144 | ET MALASPINA | EETT | 132 | 0
| 3145 | LÍNEA 132 KV MALASPINA - PATAGONIA | Línea | 132 | 0
| 3150 | RAWSON | EETT | 132 | 0
| 3160 | PUERTO MADRYN 132 KV | EETT | 132 | 0
NOA | 4110 | LA RIOJA SUR 500 kV | EETT | 500 | 400 |  |  |  |  | EXPORTACION NOA 58 MW | EXPORTACION CENTRO-CUYO-NOA 0 MW
| 4127 | SANTIAGO DEL ESTERO | EETT | 500 | 300
| 4128 | SANTIAGO DEL ESTERO | EETT | 132 | 250
| 4104 | LÍNEA 132KV STGO CENTRO - FERNANDEZ - SUNCHO CORRAL | Línea | 132 | 80 | FERNANDEZ 80 MW
| 4111 | FERNANDEZ | EETT | 132 | 80
| 4108 | LÍNEA LORETO - SANTIAGO SUR | Línea | 132 | 140 | LORETO 140 MW
| 4109 | LORETO | EETT | 132 | 140
| 4320 | CAFAYATE | EETT | 132 | 20 |  | CAFAYATE 132 kV 0 MW
| 4330 | CAFAYATE SOLAR | EETT | 132 | 0
| 4321 | CAFAYATE | EETT | 33 | 10 | CAFAYATE 10 MW
| 4125 | LÍNEA COPO - MONTE QUEMADO | Línea | 132 | 140 |  | MONTE QUEMADO 140 MW
| 4126 | MONTE QUEMADO | EETT | 132 | 140
| 4117 | CAMPO GALLO | EETT | 132 | 120 | CAMPO GALLO 120 MW
| 4118 | LÍNEA CAMPO GALLO - COPO | Línea | 132 | 120
| 4119 | COPO | EETT | 132 | 120
| 4107 | LÍNEA SUNCHO CORRAL -QUIMILI | Línea | 132 | 70 | QUIMILI 50 MW
| 4115 | QUIMILI | EETT | 132 | 50
| 4116 | LÍNEA QUIMILI - CAMPO GALLO | Línea | 132 | 50
| 4099 | LÍNEA SANTIAGO SUR - BANDERA | Línea | 132 | - |  |  | SUNCHO CORRAL 47 MW
| 4105 | SUNCHO CORRAL | EETT | 132 | 80
| 4106 | LÍNEA AÑATUYA - SUNCHO CORRAL | Línea | 132 | 80
| 4112 | BANDERA | EETT | 132 | 40 | BANDERA 40 MW
| 4113 | LÍNEA BANDERA - AÑATUYA | Línea | 132 | 60
| 4114 | AÑATUYA | EETT | 132 | 90 |  | AÑATUYA 132 57 MW
| 4101 | AÑATUYA | EETT | 33 | 2 | AÑATUYA 2 MW
| 4250 | COBOS 500 KV | EETT | 500 | 300 |  |  | COBOS 500 KV 100 MW | COBOS - SAN JUANCITO 500 KV 288 MW
| 4230 | LÍNEA 345 KV ANDES - ALTIPLANO | Línea | 345 | 0 |  | ET COBOS 345 kV 0 MW
| 4232 | LA PUNA | EETT | 345 | 0
| 4233 | LÍNEA 345 KV ALTIPLANO - COBOS | Línea | 345 | 0
| 4240 | COBOS 345 KV | EETT | 345 | 0
| 4210 | ALTIPLANO 220 kV | EETT | 220 | - | ALTIPLANO 345 KV 0 MW
| 4220 | ALTIPLANO 345 kV | EETT | 345 | 0
| 4280 | SAN JUANCITO 500 kV | EETT | 500 | 300 |  |  | SAN JUANCITO 500 kV 288 MW
| 4012 | GUEMES | EETT | 132 | 200 |  | SAN JUANCITO 132 KV 288 MW
| 4260 | LÍNEA 132 KV SENDA HACHADA - TARTAGAL | Línea | 132 | 70
| 4270 | SAN JUANCITO 132 kV | EETT | 132 | 238
| 4009 | SAN PEDRO | EETT | 132 | 160 | SAN PEDRO 132 KV 160 MW
| 4011 | CAIMANCITO | EETT | 132 | 130
| 4261 | LIBERTADOR | EETT | 132 | 130
| 4013 | LAS MADERAS | EETT | 132 | 130 | JUJUY 132 KV 150 MW
| 4014 | ALTO COMEDERO | EETT | 132 | 130
| 4015 | JUJUY SUR | EETT | 132 | 130
| 4016 | JUJUY ESTE | EETT | 132 | 130
| 4017 | PALPALA | EETT | 132 | 130
| 4019 | A. SARAVIA | EETT | 132 | 90
| 4023 | PICHANAL | EETT | 132 | 100
| 4024 | ESTRELLA | EETT | 132 | 90
| 4025 | EL TUNAL | EETT | 132 | 80
| 4026 | J.V. GONZALES | EETT | 132 | 90
| 4027 | METAN | EETT | 132 | 50
| 4310 | EL BRACHO 500 KV | EETT | 500 | 300 |  |  |  | EL BRACHO 500 KV 99 MW
| 4293 | J. V. GONZALEZ (BARRA 1) | EETT | 33 | 7 |  |  | ET EL BRACHO 132 KV 39 MW
| 4294 | J. V. GONZALEZ (BARRA 2) | EETT | 33 | 7
| 4300 | EL BRACHO 132 KV | EETT | 132 | 250
| 4291 | CEVIL POZO | EETT | 132 | 130 | CEVIL POZO 132 KV 149 MW
| 4295 | CEVIL POZO | EETT | 33 | 49
| 4004 | AMPAJANGO 220kV | EETT | 220 | - |  | ALUMBRERA 0 MW
| 4006 | ALUMBRERA | EETT | 220 | 210
| 4007 | LÍNEA 220 KV AMPAJANGO - TAFÍ DEL VALLE | Línea | 220 | 210
| 4008 | LÍNEA 220 KV TAFÍ DEL VALLE - EL BRACHO | Línea | 220 | 210
| 4290 | LÍNEA 220 KV ALUMBRERA - AMPAJANGO | Línea | 220 | 0
| 4005 | AMPAJANGO 132kV | EETT | 132 | - | AMPAJANGO 220/132/33 0 MW
| 4288 | AMPAJANGO 33kV | EETT | 33 | 0
| 4092 | LINEA 132KV LA RIOJA SUR - SAN MARTÍN 1 | Línea | 132 | 100 |  |  |  | LA RIOJA SUR 132 kV 0 MW
| 4093 | LINEA 132KV LA RIOJA SUR - SAN MARTÍN 2 | Línea | 132 | 100
| 4100 | LA RIOJA SUR 132 kV | EETT | 132 | 300
| 4067 | ARAUCO II | EETT | 132 | 0 | ARAUCO II 0 MW
| 4068 | LÍNEA 132 KV ARAUCO II - LA RIOJA SUR 1 | Línea | 132 | 0
| 4069 | LÍNEA 132 KV ARAUCO II - LA RIOJA SUR 2 | Línea | 132 | 0
| 4021 | LÍNEA 132KV LA RIOJA NORTE - LA RIOJA SUR 1 | Línea | 132 | 0 |  |  | LA RIOJA 132 kV 0 MW
| 4022 | LÍNEA 132KV LA RIOJA NORTE - LA RIOJA SUR 2 | Línea | 132 | 0
| 4030 | LA RIOJA NORTE 132 kV | EETT | 132 | 0
| 4020 | LÍNEA 132 KV ARAUCO - LA RIOJA NORTE | Línea | 132 | 0 |  | AIMOG - LA RIOJA 132 kV 0 MW
| 4000 | AIMOGASTA | EETT | 132 | 70 | AIMOGASTA 132KV 0 MW
| 4002 | AIMOGASTA | EETT | 33 | 15
| 4003 | LÍNEA 132 KV AIMOGASTA - ARAUCO | Línea | 132 | 0
| 4059 | LÍNEA 132 KV CHAMICAL - RIOJA SUR | Línea | 132 | - |  |  | PIQ 63 - LA RIOJA SUR 76 MW
| 4063 | PIQUETE 63 | EETT | 132 | 140
| 4064 | LÍNEA 132 KV PIQUETE 63 - CIRCUNVALACIÓN | Línea | 132 | 100
| 4062 | LÍNEA 132 KV PIQUETE 63 - LA RIOJA SUR | Línea | 132 | 130 | PIQ 63 130 MW
| 4065 | LÍNEA 132 KV PIQUETE 63 - LA RIOJA ESTE | Línea | 132 | 130
| 4066 | LÍNEA 132 KV LA RIOJA ESTE - LA RIOJA SUR | Línea | 132 | 130
| 4047 | LÍNEA 132 KV NONOGASTA - PIQUETE 63 | Línea | 132 | 130 |  | NONOGASTA - PIQ 63 28 MW
| 4050 | NONOGASTA | EETT | 132 | 180
| 4052 | NONOGASTA (AUTOTRAFO 1) | EETT | 66 | 8 | NONOGASTA AUTOTRAFO 1 8 MW
| 4054 | NONOGASTA (AUTOTRAFO 2) | EETT | 66 | 40 | NONOGASTA AUTOTRAFO 2 40 MW
| 4051 | LÍNEA 132 KV NONOGASTA - PATQUÍA | Línea | 132 | 70 |  | PATQUÍA - CHAMICAL 132 KV 40 MW
| 4060 | PATQUÍA | EETT | 132 | 70
| 4061 | LÍNEA 132 KV PATQUÍA - PIQUETE 63 | Línea | 132 | 20
| 4090 | LÍNEA 132 KV PATQUÍA - CHAMICAL | Línea | 132 | 60
| 4080 | CHAMICAL | EETT | 132 | 50 | CHAMICAL 40 MW
| 4081 | CHAMICAL | EETT | 33 | 0
| 4056 | PATQUÍA | EETT | 33 | 15 | PATQUIA 15 MW
| 4038 | NONOGASTA SOLAR | EETT | 132 | 68 |  | SOLAR NONOGASTA 28 MW
| 4039 | LÍNEA 132KV NONOGASTA SOLAR - NONOGASTA | Línea | 132 | 130
| 4048 | LÍNEA 132 KV NONOGASTA SOLAR - PIQUETE 63 | Línea | 132 | 130
| 4037 | LÍNEA 132 KV NONOGASTA SOLAR - MALLIGASTA 2 | Línea | 132 | - | MALLIGASTA 130 MW
| 4041 | MALLIGASTA | EETT | 132 | 130
| 4042 | MALLIGASTA | EETT | 33 | 20
| 4043 | LÍNEA 132 KV NONOGASTA SOLAR - MALLIGASTA 1 | Línea | 132 | 130
| 4040 | VILLA UNIÓN | EETT | 132 | 90 |  | VILLA UNION 58 MW
| 4046 | LÍNEA 132 KV VILLA UNIÓN - NONOGASTA | Línea | 132 | 90
| 4045 | VILLA UNIÓN | EETT | 33 | 15 | V.UNION 15 MW
| 4200 | RECREO 500 KV | EETT | 500 | 300 |  |  |  | RECREO 500 KV 150 MW
| 4166 | LINEA 132KV SAN MARTIN - RECREO 2 | Línea | 132 | 170 |  |  | RECREO 132 kV 0 MW
| 4167 | LINEA 132KV SAN MARTIN - RECREO 3 | Línea | 132 | 170
| 4168 | LÍNEA LA PAZ - RECREO | Línea | 132 | 150
| 4169 | LA PAZ | EETT | 132 | 150
| 4172 | LINEA 132KV SAN MARTIN - RECREO 1 | Línea | 132 | 170
| 4190 | RECREO 132 KV | EETT | 132 | 250
| 4182 | LÍNEA 132 KV LA CALERA - FRÍAS | Línea | 132 | 160 | HUACRA VALLE VIEJO 110 MW
| 4183 | LÍNEA 132 KV HUACRA - VALLE VIEJO | Línea | 132 | 110
| 4184 | LÍNEA 132 KV LA CALERA -HUACRA | Línea | 132 | 130
| 4185 | HUACRA | EETT | 132 | 110
| 4186 | LA CALERA | EETT | 132 | 130
| 4187 | FRÍAS | EETT | 132 | 160
| 4188 | LÍNEA 132 KV RECREO - FRÍAS | Línea | 132 | 160
| 4091 | SAN MARTÍN | EETT | 132 | 0 |  | SAN MARTIN (NOA) 0 MW
| 4018 | LÍNEA 132 KV PANTANILLO-VALLE VIEJO | Línea | 132 | 150 | CATAMARCA VALLE VIEJO 130 MW
| 4171 | LÍNEA 132 KV SAN MARTÍN - PANTANILLO | Línea | 132 | 150
| 4177 | VALLE VIEJO | EETT | 132 | 120
| 4180 | PANTANILLO | EETT | 132 | 140
| 4181 | LÍNEA 132KV CATAMARCA - VALLE VIEJO | Línea | 132 | 120
| 4173 | LÍNEA 132KV SAN MARTIN - VALLE VIEJO | Línea | 132 | 150 | SAN MARTIN DIVISADERO 140 MW
| 4174 | LÍNEA 132KV SAN MARTIN - DIVISADERO (CAT) | Línea | 132 | -
| 4175 | LÍNEA 132KV DIVISADERO (CAT) - VALLE VIEJO | Línea | 132 | -
| 4176 | DIVISADERO (CAT) | EETT | 132 | -
| 4170 | VILLA QUINTEROS | EETT | 132 | 140 |  |  |  | V. QUINTEROS 132 kV 140 MW
| 4160 | ANDALGALÁ | EETT | 132 | 0 |  |  | ANDALGALÁ 132 kV 10 MW
| 4161 | ACONQUIJA | EETT | 132 | 90
| 4162 | LÍNEA 132 KV ACONQUIJA - ANDALGALÁ | Línea | 132 | 90
| 4163 | LÍNEA 132 KV ACONQUIJA - VILLA QUINTEROS | Línea | 132 | 90
| 4142 | LÍNEA 132 KV SAUJIL - ANDALGALÁ | Línea | 132 | 50 | SAUJIL 50 MW
| 4150 | SAUJIL | EETT | 132 | 50
| 4154 | SAUJIL | EETT | 33 | 0
| 4140 | BELÉN | EETT | 132 | 60 |  | BELÉN 60 MW
| 4141 | LÍNEA 132 KV BELÉN - ANDALGALÁ | EETT | 132 | 60
| 4120 | TINOGASTA | EETT | 132 | 10 | TINOGASTA - BELÉN 132 kV 10 MW
| 4121 | LÍNEA 132 KV BELÉN - TINOGASTA | Línea | 132 | 10
| 4122 | TINOGASTA | EETT | 33 | 0
CENTRO | 5061 | LUJAN SL | EETT | 500 | 300 |  |  |  |  | EXPORTACIÓN CENTRO 272 MW
| 5062 | LINEA GRAN MENDOZA - LUJAN SL | Línea | 500 | 300
| 5063 | LINEA LUJAN SL - RIO GRANDE | Línea | 500 | 300
| 5104 | GUATIMOZÍN | EETT | 66 | 50
| 5134 | GRAL PAZ | EETT | 66 | 50
| 5170 | LINEA 66KV JARDIN - BOWER | Línea | 66 | 35 | BARRIO JARDIN 132KV 150 MW | MALVINAS CBA 240 MW
| 5171 | LINEA 132KV JARDIN - MOLINOS | Línea | 132 | 45
| 5172 | LÍNEA 132KV MOLINOS - REOLÍN 1 | Línea | 132 | 130
| 5173 | LÍNEA 132KV MOLINOS - REOLÍN 2 | Línea | 132 | 130
| 5145 | LÍNEA 132KV LA FALDA - BIALET MASSE | Línea | 132 | 70 | CBA SUDOESTE 10 MW
| 5146 | MALAGÜEÑO | EETT | 132 | 70
| 5147 | LÍNEA 132KV MALAGÜEÑO - YOCINA | Línea | 132 | 70
| 5148 | YOCSINA | EETT | 132 | 10
| 5153 | LINEA 132KV BIALET MASSE - FALDA DEL CAÑETE | Línea | 132 | 70
| 5154 | BIALET MASSE | EETT | 132 | 70
| 5058 | MORTEROS | EETT | 132 | 100 | SAN FRANCISCO 150 MW
| 5059 | AFISA | EETT | 132 | 100
| 5106 | SAN FRANCISCO | EETT | 132 | 150
| 5066 | MONTECRISTO | EETT | 132 | 170 | MONTECRISTO - MALVINAS 140 MW
| 5067 | LINEA 132 kV MONTECRISTO - MALVINAS | Línea | 132 | 140
| 5068 | ARROYITO | EETT | 132 | 80 | ARROYITO 90 MW
| 5069 | LINEA 132 kV ARROYITO - SAN FRANCISCO | Línea | 132 | 140
| 5071 | LINEA 132 kV ARROYITO - MALVINAS | Línea | 132 | 90
| 5160 | ALMAFUERTE 500 KV | EETT | 500 | 350 |  |  | ALMAFUERTE 500 KV 350 MW
| 5003 | ELENA | EETT | 132 | 120 |  | ALMAFUERTE 132KV 150 MW
| 5004 | LÍNEA 132KV REOLÍN - ELENA | Línea | 132 | 100
| 5005 | REOLÍN (BARRA B) | EETT | 132 | 90
| 5014 | REOLÍN (BARRA A) | EETT | 132 | 200
| 5032 | LÍNEA 132 KV RÍO CUARTO - ELENA | Línea | 132 | 120
| 5108 | ALMAFUERTE (Barra B) | EETT | 132 | 150
| 5150 | ALMAFUERTE (Barra A) | EETT | 132 | 150
| 5116 | TANCACHA | EETT | 132 | 120 | TANCACHA 120 MW
| 5117 | TANCACHA | EETT | 33 | 10
| 5140 | ARROYO CABRAL 500 KV | EETT | 500 | 340 |  |  | ARROYO CABRAL 500KV 382 MW
| 5127 | ISLA VERDE | EETT | 66 | 10 |  | ARROYO CABRAL 132 kV 322 MW
| 5130 | ARROYO CABRAL 132 KV | EETT | 132 | 320
| 5118 | PROMAIZ | EETT | 132 | 110 | GRAL DEHEZA 140 MW
| 5119 | LINEA 132 KV GRAL DEHEZA - PROMAIZ | Línea | 132 | 110
| 5120 | GRAL. DEHEZA | EETT | 132 | 110
| 5122 | GRAL DEHEZA | EETT | 33 | 10
| 5064 | VARILLAS | EETT | 132 | 140 | ARROYO CABRAL - VILLA MARÍA 150 MW
| 5065 | VILLA MARÍA | EETT | 132 | 100
| 5102 | VILLA DE SOTO | EETT | 66 | 40 | CRUZ DEL EJE 20 MW |  | NUEVA TOTORAL 66KV 39 MW
| 5103 | CRUZ DEL EJE | EETT | 66 | 40
| 5111 | LINEA 66KV CHUÑA - CRUZ DEL EJE | Línea | 66 | 40
| 5100 | SAN JOSE DE LA DORMIDA | EETT | 66 | 10 |  | TOTORAL 66 kV 9 MW
| 5109 | VILLA DE MARÍA DE RÍO SECO | EETT | 33 | 2 | V.MARÍA DE RÍO SECO 66 KV 9 MW
| 5110 | VILLA DE MARÍA DE RÍO SECO | EETT | 66 | 9
| 5090 | LA CANDELARIA | EETT | 132 | 120 | LA CANDELARIA 132 KV 120 MW |  | LUJAN 132 KV 212 MW | SAN LUIS Y SUR DE CÓRDOBA 132 KV 96 MW
| 5091 | LA CANDELARIA | EETT | 33 | 27
| 5092 | LÍNEA LUJÁN - LA CANDELARIA 132KV | Línea | 132 | 120
| 5013 | LUJÁN SL (Barra B) | EETT | 132 | 270 | SAN LUIS 132KV 175 MW
| 5043 | LUJÁN SL (Barra A) | EETT | 132 | 300
| 5048 | LÍNEA SAN LUIS - SAN LUIS CENTRO 132KV | Línea | 132 | 200
| 5049 | LÍNEA 132KV LUJÁN - SAN LUIS 132KV | Línea | 132 | 150
| 5050 | SAN LUIS | EETT | 132 | 235
| 5045 | EL BARRIAL | EETT | 132 | 100 |  | PI SAN LUIS - SAN LUIS CENTRO 132 KV 42 MW
| 5046 | LÍNEA 132KV EL BARRIAL - LUJÁN | Línea | 132 | 100
| 5047 | LÍNEA 132 KV PI SAN LUIS - EL BARRIAL | Línea | 132 | 100
| 5051 | LÍNEA 132 KV PI SAN LUIS - NOGOLI | Línea | 132 | 80
| 5052 | LÍNEA 132 KV PI SAN LUIS - LUJÁN 2 | Línea | 132 | 80
| 5054 | LÍNEA 132 KV NOGOLI - LUJAN | Línea | 132 | 100
| 5055 | CEMENTOS AVELLANEDA SL | EETT | 132 | 100
| 5056 | LÍNEA 132 KV CEMENTOS AVELLANEDA SL - NOGOLI | Línea | 132 | 100
| 5057 | NOGOLÍ | EETT | 132 | 100
| 5060 | PARQUE INDUSTRIAL SAN LUIS | EETT | 132 | 60 | PI SAN LUIS 60 MW
| 5070 | PARQUE INDUSTRIAL SAN LUIS | EETT | 33 | 60
| 5011 | LÍNEA 132KV TILISARAO - LA TOMA | Línea | 132 | 110 |  | VILLA DOLORES 132 KV 79 MW
| 5012 | LÍNEA 132KV SAN LUIS - LA TOMA | Línea | 132 | 110
| 5080 | LÍNEA 132 KV SANTA ROSA - VILLA DOLORES | Línea | 132 | 80
| 5081 | LÍNEA 132 KV TILISARAO - SANTA ROSA | Línea | 132 | 90
| 5085 | TILISARAO | EETT | 132 | 110
| 5086 | LA TOMA | EETT | 132 | 110
| 5087 | LA TOMA | EETT | 33 | 15
| 5142 | LÍNEA 66 KV LA VIÑA - CURA BROCHERO | Línea | 66 | 0
| 5044 | VILLA DOLORES | EETT | 132 | 80 | DOLORES 107 MW
| 5082 | VILLA DOLORES | EETT | 33 | 31
| 5084 | SANTA ROSA SL | EETT | 132 | 90 | S.ROSA 70 MW
| 5093 | SANTA ROSA SL | EETT | 33 | 10
| 5006 | LAS HIGUERAS | EETT | 132 | 120 |  | HIGUERAS - DEHEZA 132KV 110 MW | VILLA MERCEDES Y SUR DE CÓRDOBA 132 kV 36 MW
| 5007 | LÍNEA 132KV LAS HIGUERAS - GRAL CABRERA | Línea | 132 | 120
| 5008 | GRAL CABRERA | EETT | 132 | 120
| 5009 | LÍNEA 132KV GRAL CABRERA - GRAL DEHEZA | Línea | 132 | 110
| 5025 | LÍNEA 132KV MARANZANA II - PROMAIZ | Línea | 132 | -
| 5072 | MARANZANA II | EETT | 132 | 100
| 5034 | LÍNEA 66 KV LAS VERTIENTES - SAMPACHO | Línea | 66 | 30 | LAS FERIAS 66KV 32 MW
| 5038 | LINEA 66 KV LAS VERTIENTES - SANTA CATALINA | Línea | 66 | 35
| 5074 | LÍNEA 66 KV SANTA CATALINA - LAS FERIAS | Línea | 66 | 32
| 5028 | ACHIRAS | EETT | 132 | 50 | ACHIRAS 50 MW | VILLA MERCEDES - RIO IV 16 MW
| 5029 | LÍNEA 132KV ACHIRAS - MARANZANA II | Línea | 132 | 50
| 5030 | LÍNEA 132 KV VILLA MERCEDES - ACHIRAS | Línea | 132 | 50
| 5002 | RÍO CUARTO | EETT | 132 | 90 | MARANZANA 2 - LAS FERIAS 27 MW
| 5037 | LEVALLE | EETT | 66 | 0
| 5041 | LÍNEA 132 KV MARANZANA II - GRAL. LEVALLE | Línea | 132 | 69
| 5042 | ELENA | EETT | 33 | 22
| 5073 | GRAL. LEVALLE | EETT | 132 | 69
| 5000 | LÍNEA 132 KV ENCADENADAS - VILLA MERCEDES | Línea | 132 | 130 | SAN LUIS - VILLA MERCEDES 69 MW
| 5001 | ENCADENADAS | EETT | 33 | 10
| 5010 | VILLA MERCEDES SUR | EETT | 132 | 140
| 5016 | ENCADENADAS | EETT | 132 | 130
| 5017 | LA CUMBRE SL | EETT | 132 | 69
| 5018 | LÍNEA 132KV SAN LUIS - LA CUMBRE | Línea | 132 | 100
| 5019 | LÍNEA 132KV LA CUMBRE - VILLA MERCEDES SUR | Línea | 132 | 100
| 5020 | VILLA MERCEDES NORTE | EETT | 132 | 130
| 5024 | LÍNEA 132KV VILLA MERCEDES SUR - P.I. SAN LUIS | Línea | 132 | -
CUYO | 6240 | RÍO DIAMANTE 500 KV | EETT | 500 | 300 |  |  |  |  | EXPORTACIÓN CUYO 200 MW
| 6250 | GRAN MENDOZA 500 KV | EETT | 500 | 300
| 6400 | NUEVA SAN JUAN 500 KV | EETT | 500 | 275 |  |  |  | EXPORTACIÓN SAN JUAN 211 MW
| 6390 | NUEVA SAN JUAN 132 KV | EETT | 132 | 40 |  |  | N. SAN JUAN 132 KV 0 MW
| 6381 | POCITO | EETT | 33 | 35 | LA BEBIDA 132 KV 80 MW
| 6382 | LA BEBIDA | EETT | 132 | 80
| 6384 | LA BEBIDA | EETT | 13.2 | 9
| 6440 | ALBARDÓN | EETT | 33 | 5
| 6410 | LÍNEA PTA. NEGRA - PTA. RIELES (Terna 2) | Línea | 132 | 0 | PUNTA RIELES - SOLAR SAN JUAN 0 MW
| 6412 | SOLAR ULLUM | EETT | 132 | 0
| 6413 | SOLAR ULLUM | EETT | 33 | 6
| 6414 | DT SOLAR ULLUM - COSTANERA SAN JUAN | Línea | 132 | -
| 6321 | LÍNEA 132 KV CAÑADA HONDA - CRUZ DE PIEDRA | Línea | 132 | 50 |  | CAÑADA HONDA 132 kV 60 MW
| 6330 | CAÑADA HONDA | EETT | 132 | 60
| 6341 | CAÑADA HONDA | EETT | 33 | 35
| 6434 | LÍNEA 132 KV CAÑADA HONDA - SAN JUAN | Línea | 132 | 50
| 6411 | BOERO | EETT | 33 | 18 |  | CAUCETE 132 KV 91 MW
| 6430 | CAUCETE | EETT | 132 | 100
| 6433 | VILLA KRAUSE | EETT | 132 | 89
| 6420 | CHIMBERA | EETT | 33 | 12 | CAUCETE - 25 DE MAYO 33 KV 21 MW
| 6422 | CAUCETE | EETT | 33 | 21
| 6431 | CERVANTES | EETT | 132 | 90 | CERVANTES 132 KV 90 MW
| 6432 | CERVANTES | EETT | 33 | 40
| 6385 | NUEVA SAN JUAN SUR (#) | EETT | 33 | - | N. SAN JUAN SUR 132 KV 0 MW
| 6386 | NUEVA SAN JUAN SUR (#) | EETT | 132 | 0
| 6280 | GUAÑIZUIL | EETT | 132 | 60 |  | JÁCHAL - COSTANERA SAN JUAN 132KV 0 MW
| 6281 | LÍNEA DT 132KV GUAÑIZUIL - BAUCHACETA | Línea | 132 | 50
| 6300 | CALINGASTA | EETT | 132 | 95
| 6301 | CALINGASTA NUEVA | EETT | 33 | 2
| 6320 | RODEO 500 KV | EETT | 500 | -
| 6310 | RODEO 132 KV | EETT | 132 | 47 | BAUCHACETA 132KV 0 MW
| 6311 | BAUCHACETA | EETT | 132 | 0
| 6260 | HUACO | EETT | 132 | 90 | JÁCHAL 132 KV 15 MW
| 6261 | LÍNEA 132KV JÁCHAL - HUACO | Línea | 132 | 15
| 6270 | JÁCHAL | EETT | 132 | 15
| 6290 | LÍNEA 132 KV JÁCHAL - COSTANERA SAN JUAN | Línea | 132 | 15
| 6006 | LAS HERAS | EETT | 132 | 50 |  |  | GRAN MENDOZA 220/132 KV 90 MW | GRAN MENDOZA + RÍO DIAMANTE (220 KV) 315 MW
| 6030 | CRUZ DE PIEDRA | EETT | 132 | 280
| 6031 | CRUZ DE PIEDRA | EETT | 13.2 | 13
| 6033 | BOULOGNE SUR MER | EETT | 13.2 | 2
| 6090 | LAVALLE | EETT | 66 | 48
| 6091 | LÍNEA 66 KV CRUZ DE PIEDRA - BARRIALES | Línea | 66 | 35
| 6190 | GRAN MENDOZA 132 KV | EETT | 132 | 280
| 6000 | SILARSA | EETT | 132 | 90 | LUJÁN DE CUYO 132 KV 90 MW
| 6001 | LINEA 132 KV TUPUNGATO - P.I.P. | Línea | 132 | 90
| 6010 | P.I.P. / PI PIP | EETT | 132 | 90
| 6020 | LUJAN DE CUYO | EETT | 132 | 90
| 6023 | 100 CILC | EETT | 132 | 90
| 6024 | LUJAN DE CUYO | EETT | 13.2 | 27
| 6025 | TUPUNGATO | EETT | 132 | 90
| 6026 | SAN MARTÍN MZA | EETT | 132 | 90
| 6040 | LC35 | EETT | 132 | 120 |  | ANCHORIS 132 KV 0 MW
| 6050 | BAJO RÍO TUNUYAN | EETT | 132 | 120
| 6097 | LÍNEA 132 KV CAPIZ - ANCHORIS | Línea | 132 | 100
| 6098 | CAPIZ | EETT | 132 | 100
| 6099 | ANCHORIS | EETT | 132 | 5
| 6070 | ARGENTINA | EETT | 66 | 25 | ANCHORIS 66KV 40 MW
| 6080 | ZAPATA BARRA A (CONECTADA A ET ANCHORIS) | EETT | 66 | 37
| 6100 | ANCHORIS | EETT | 66 | 20
| 6101 | ANCHORIS | EETT | 13.2 | 21
| 6110 | CH CARRIZAL | EETT | 66 | 20
| 6139 | BAJO RÍO TUNUYAN | EETT | 66 | 50 | BAJO RÍO TUNUYAN 66 KV 30 MW
| 6140 | JUNIN - BARRA B | EETT | 66 | 50
| 6081 | ZAPATA BARRA B (CONECTADA A ET CÁPIZ) | EETT | 66 | 40 | CAPIZ 66 KV 50 MW
| 6082 | CÁPIZ | EETT | 13.2 | 30
| 6060 | LA PAZ | EETT | 66 | 44 | CATITAS - B.R.TUNUYAN 66 KV 14 MW
| 6061 | LÍNEA LAS CATITAS - BAJO RÍO TUNUYAN | Línea | 66 | 20
| 6062 | SANTA ROSA | EETT | 66 | 14
| 6063 | LAS CATITAS | EETT | 66 | 10
| 6120 | CH SAN MARTIN | EETT | 66 | 16 |  | CARBOMETAL 66 KV 44 MW
| 6130 | CARBOMETAL | EETT | 66 | 48
| 6150 | LIBERTADOR SAN MARTÍN | EETT | 132 | 130 |  | G. MZA - LIBERTADOR 132 KV 130 MW
| 6151 | LÍNEA 132KV LIBERTADOR SAN MARTÍN - MIGUEZ | Línea | 132 | 130
| 6160 | MIGUEZ | EETT | 132 | 130
| 6181 | MONTECASEROS | EETT | 132 | 250 |  | MONTECASEROS 132KV 222 MW
| 6170 | EL MARCADO | EETT | 66 | 42 | MONTECASEROS 66 KV 72 MW
| 6171 | CARTELLONE | EETT | 66 | 25
| 6180 | JUNIN - BARRA A | EETT | 66 | 40
| 6152 | LÍNEA 220kV CRUZ DE PIEDRA - GRAN MENDOZA 1 | Línea | 220 | 50 | CRUZ DE PIEDRA 220 KV 50 MW | EL QUEMADO - CRUZ DE PIEDRA 75 MW
| 6153 | LÍNEA 220kV CRUZ DE PIEDRA - GRAN MENDOZA 2 | Línea | 220 | 50
| 6200 | GRAN MENDOZA 220 KV | EETT | 220 | 50
| 6222 | LÍNEA 220 KV AGUA DEL TORO - CRUZ DE PIEDRA | Línea | 220 | 50
| 6232 | LÍNEA 220 KV LOS REYUNOS - GRAN MENDOZA | Línea | 220 | 50
| 6235 | CRUZ DE PIEDRA | EETT | 220 | 50
| 6003 | LÍNEA 220 KV SAN JUAN - EL QUEMADO | Línea | 220 | 75 | EL QUEMADO 75 MW
| 6004 | EL QUEMADO | EETT | 220 | 75
| 6005 | LÍNEA 220 KV CRUZ DE PIEDRA - EL QUEMADO | Línea | 220 | 75
| 6212 | LÍNEA 132 KV NIHUIL 4 -SAN RAFAEL | Línea | 132 | 30 |  | NIHUIL 2 132 kV 5 MW | RÍO DIAMANTE 220 KV 26 MW
| 6213 | LÍNEA 132 KV NIHUIL III - GENERAL ALVEAR | Línea | 132 | 30
| 6215 | LÍNEA 132 KV CÁPIZ - PEDRO VARGAS | Línea | 132 | 50
| 6217 | PEDRO VARGAS | EETT | 132 | 49
| 6219 | LÍNEA PEDRO VARGAS - NIHUIL I | Línea | 132 | 30
| 6220 | GENERAL ALVEAR | EETT | 132 | 48
| 6225 | NIHUIL I | EETT | 132 | 30
| 6226 | NIHUIL II | EETT | 132 | 30
| 6227 | NIHUIL III | EETT | 132 | 30
| 6228 | NIHUIL IV | EETT | 132 | 30
| 6210 | EL SOSNEADO | EETT | 132 | 150 | NIHUIL I - EL SOSNEADO 60 MW
| 6211 | LÍNEA 132 KV NIHUIL 1 - EL SOSNEADO | Línea | 132 | 100
| 6214 | MALARGÜE | EETT | 33 | 20
| 6216 | MALARGÜE | EETT | 132 | 15
| 6233 | LÍNEA 132KV EL SOSNEADO - P.ROJAS | Línea | 132 | 100
| 6234 | LÍNEA 132KV P.ROJAS - MALARGÜE | Línea | 132 | 5
| 6002 | NIHUIL II | EETT | 220 | 100 |  | AGUA DEL TORO 220 kV 21 MW
| 6221 | LÍNEA 220 KV AGUA DEL TORO - LOS REYUNOS | Línea | 220 | 100
| 6224 | LÍNEA 220 KV AGUA DEL TORO - NIHUIL II | Línea | 220 | 100
| 6229 | AGUA DEL TORO | EETT | 220 | 21
| 6230 | RÍO DIAMANTE 220 KV | EETT | 220 | 100
| 6231 | LOS REYUNOS | EETT | 220 | 100
LITORAL | 7048 | BLAS PARERAS | EETT | 33 | 3 |  |  |  |  | LITORAL 200 MW | Misiones - NEA - Litoral 120 MW
| 7070 | SAN LORENZO | EETT | 132 | 88
| 7071 | COLONIA ELIA | Línea | 132 | 300
| 7077 | CALCHAQUI | EETT | 132 | 100 | CALCHAQUI 132kV 150 MW
| 7078 | GOBERNADOR CRESPO | EETT | 132 | 75
| 7079 | SAN JAVIER | EETT | 132 | 50
| 7072 | GUALEGUAYCHU | Línea | 132 | 120 | COLONIA ELIA 132KV 150 MW
| 7073 | GUALEGUAY | Línea | 132 | 100
| 7080 | LÍNEA 132 KV VICTORIA - GUALEGUAY | Línea | 132 | 100
| 7086 | VICTORIA | Línea | 132 | 100
| 7087 | CRESPO | Línea | 132 | 200
| 7081 | SALTO GRANDE | EETT | 132 | 300 | CONCORDIA 132KV 300 MW
| 7082 | CONCORDIA | EETT | 132 | 300
| 7083 | CONCORDIA | EETT | 33 | 50
| 7084 | MASISA | EETT | 132 | 180
| 7085 | RIO URUGUAY | EETT | 132 | 120
| 7020 | CAÑADA DE GOMEZ | EETT | 132 | 100 |  | CHABAS - CASILDA 132 kV 180 MW
| 7034 | CHABAS | EETT | 132 | 150
| 7010 | VENADO TUERTO | EETT | 132 | 92 | VENADO TUERTO 92 MW
| 7018 | LÍNEA 132 KV VENADO TUERTO - FIRMAT | Línea | 132 | 92
| 7019 | FIRMAT | EETT | 132 | 110 | FIRMAT 110 MW
| 7033 | LÍNEA 132 KV FIRMAT - CHABAS | Línea | 132 | 110
| 7000 | RUFINO | EETT | 132 | 70 | RUFINO 70 MW
| 7017 | LÍNEA 132 KV RUFINO - VENADO TUERTO | Línea | 132 | 70
| 7016 | LÍNEA 132 KV RECONQUISTA - ROMANG | Línea | 132 | 170 |  |  | RECONQUISTA 132kV 200 MW
| 7076 | RECONQUISTA | EETT | 132 | 170
| 7014 | LÍNEA 132 KV CHAPERO - AVELLANEDA | Línea | 132 | 150 |  | AVELLANEDA 132 KV 150 MW
| 7015 | LÍNEA 132 KV AVELLANEDA - RECONQUISTA | Línea | 132 | 150
| 7074 | AVELLANEDA | EETT | 132 | 150
| 7075 | CHAPERO | EETT | 132 | 150
| 7013 | LÍNEA 132 KV VILLA OCAMPO - AVELLANEDA | Línea | 132 | 100 | VILLA OCAMPO 132 KV 100 MW
| 7060 | VILLA OCAMPO | EETT | 132 | 100
| 7057 | ESPERANZA | EETT | 132 | 300 |  |  | SANTA FE 132kV 246 MW
| 7059 | SANTO TOME | EETT | 132 | 300
| 7006 | LÍNEA 132 KV SANTO TOMÉ - SAN CARLOS | Línea | 132 | 150 | SAN CARLOS 132kV 76 MW
| 7007 | LÍNEA 132 KV SAN CARLOS - MARÍA JUANA | Línea | 132 | 0
| 7029 | SAN CARLOS | EETT | 132 | 200
| 7031 | MARIA JUANA | EETT | 132 | 150
| 7032 | SAN JORGE | EETT | 132 | 100
| 7058 | SANTA FE OESTE | EETT | 132 | 200 | STA FE OESTE 200 MW
| 7003 | LÍNEA 132 KV RAFAELA NORTE - SAN JERÓNIMO NORTE | Línea | 132 | - |  | RAFAELA 132kV 90 MW
| 7004 | SAN JERÓNIMO NORTE | EETT | 132 | -
| 7005 | LÍNEA 132 KV SAN JERÓNIMO NORTE - SANTO TOMÉ | Línea | 132 | -
| 7053 | RAFAELA OESTE | EETT | 132 | 90
| 7054 | RAFAELA SUR | EETT | 132 | 90
| 7021 | TOSTADO | EETT | 132 | 30 | SUNCHALES 132 kV 90 MW
| 7022 | LINEA 132 KV TOSTADO - CERES | Línea | 132 | 30
| 7023 | CERES | EETT | 132 | 40
| 7024 | LINEA 132 KV CERES - ARRUFO | Línea | 132 | 50
| 7025 | SAN GUILLERMO | EETT | 132 | 50
| 7026 | LINEA 132 KV SAN GUILLERMO - ARRUFO | Línea | 132 | 60
| 7027 | ARRUFO | EETT | 132 | 60
| 7028 | LINEA 132 KV ARRUFO - SUNCHALES | Línea | 132 | 90
| 7050 | SUNCHALES | EETT | 132 | 90
| 7052 | LINEA 132 KV SUNCHALES - RAFAELA NORTE | Línea | 132 | 90
| 7001 | RAFAELA NORTE | EETT | 132 | - | RAFAELA NORTE 90 MW
| 7002 | LÍNEA 132 KV RAFAELA OESTE - RAFAELA NORTE | Línea | 132 | 90
MISIONES | 8001 | EL DORADO | EETT | 132 | 100 |  | EL DORADO 132 94 MW | MISIONES NORTE 114 MW |  | MISIONES 190 MW
| 8002 | EL DORADO | EETT | 33 | 50 | EL DORADO 44 MW
| 8006 | IGUAZU | EETT | 132 | 100 |  | IGUAZU 132 100 MW
| 8007 | IGUAZU | EETT | 33 | 40 | IGUAZU 40 MW
| 8027 | PTO MINERAL - B1 | EETT | 132 | 120 |  | PTO MINERAL - B1 132 120 MW
| 8028 | PTO MINERAL - B1 | EETT | 33 | 40 | PTO MINERAL - B1 40 MW
| 8004 | WANDA | EETT | 132 | 100 |  | WANDA 132 100 MW
| 8050 | WANDA | EETT | 33 | 25 | WANDA 25 MW
| 8046 | OBERA | EETT | 132 | 90 |  | OBERA 132 90 MW | OBERA I - II 70 MW | MISIONES ESTE 87 MW
| 8049 | OBERA | EETT | 33 | 60 | OBERA 60 MW
| 8024 | OBERA II | EETT | 132 | 90 |  | OBERA II 132 70 MW
| 8025 | OBERA II | EETT | 33 | 20 | OBERA II 20 MW
| 8014 | ARISTOBULO DEL VALLE | EETT | 132 | 90 |  | ARISTOBULO DEL VALLE 132 77 MW | PTO.MINERAL - SAN VICENTE 87 MW
| 8015 | ARISTOBULO DEL VALLE | EETT | 33 | 27 | ARISTOBULO DEL VALLE 27 MW
| 8011 | PTO MINERAL - B2 | EETT | 132 | 120 |  | PTO MINERAL - B2 132 120 MW
| 8012 | PTO MINERAL - B2 | EETT | 33 | 40 | PTO MINERAL - B2 40 MW
| 8017 | SAN VICENTE | EETT | 132 | 75 |  | SAN VICENTE 132 55 MW
| 8018 | SAN VICENTE | EETT | 33 | 20 | SAN VICENTE 0 MW
NEA | 8030 | CORRIENTES ESTE | EETT | 132 | 300 |  |  |  |  | NEA 70 MW
| 8089 | FORMOSA | EETT | 33 | 0
| 8047 | BELLA VISTA | EETT | 132 | 100 | BELLA VISTA 83 MW | CORRIENTES NOROESTE 263 MW
| 8060 | SANTA ROSA | EETT | 33 | 15
| 8125 | BELLA VISTA | EETT | 33 | 28
| 8126 | BELLA VISTA | EETT | 13.2 | 40
| 8116 | COLONIA BRUGNE | EETT | 132 | 110 | COLONIA BRUGNE 110 MW
| 8117 | COLONIA BRUGNE | EETT | 33 | 30
| 8113 | SANTA CATALINA | EETT | 132 | 300 | SANTA CATALINA 280 MW
| 8114 | SANTA CATALINA | EETT | 33 | 70
| 8115 | SANTA CATALINA | EETT | 13.2 | 80
| 8085 | CLORINDA | EETT | 132 | 100 |  |  | CENTRO NORESTE 0 MW
| 8088 | LÍNEA 132 KV GRAN FORMOSA- CLORINDA | Línea | 132 | 100
| 8086 | CLORINDA | EETT | 33 | 0 | CLORINDA 10 MW
| 8087 | CLORINDA | EETT | 13.2 | 60
| 8077 | VG GUEMES | EETT | 132 | 60 |  | CENTRO-ESTE 40 MW
| 8080 | LÍNEA 132 KV VG GUEMES - LAGUNA BLANCA | Línea | 132 | 60
| 8078 | VG GUEMES | EETT | 33 | 10 | VG GUEMES 10 MW
| 8079 | VG GUEMES | EETT | 13.2 | 20
| 8081 | LAGUNA BLANCA | EETT | 132 | 100 |  | NORTE 70 MW
| 8084 | LÍNEA 132 KV CLORINDA - LAGUNA BLANCA | Línea | 132 | 100
| 8082 | LAGUNA BLANCA | EETT | 33 | 0 | L BLANCA 0 MW
| 8083 | LAGUNA BLANCA | EETT | 13.2 | 20
| 8091 | CAMPO LARGO | EETT | 33 | 15 | CAMPO LARGO 0 MW | CHACO-CHARATA 0 MW |  | CHACO 132 KV 30 MW
| 8092 | CAMPO LARGO | EETT | 132 | 30
| 8093 | LINEA 132 KV CHACO - DERIV "T" PAMPA DEL INFIERNO | Línea | 132 | 30
| 8094 | LINEA 132 KV DERIV "T" PAMPA DEL INFIERNO - DERIV "T" A CAMPO LARGO | Línea | 132 | 30
| 8032 | CHARATA | EETT | 33 | 20 | CHARATA 0 MW
| 8095 | CHARATA | EETT | 132 | 40
| 8096 | LINEA 132 KV CHARATA - LAS BREÑAS | Línea | 132 | 15
| 8157 | LAS BREÑAS | EETT | 33 | 15 | LAS BREÑAS 0 MW
| 8158 | LAS BREÑAS | EETT | 132 | 15
| 8159 | LINEA LAS BREÑAS - DERIV "T" A CAMPO LARGO | Línea | 132 | 15
| 8038 | PAMPA DEL INFIERNO | EETT | 132 | 0 | PAMPA DEL INFIERNO 0 MW
| 8039 | PAMPA DEL INFIERNO | EETT | 33 | 15
| 8090 | LINEA 132 KV PAMPA DEL INFIERNO - DERIV "T" PAMPA DEL INFIERNO | Línea | 132 | 25
| 8048 | SAN BERNARDO | EETT | 33 | 10 | SAN BERNARDO 0 MW | CHACO-V.ANGELA 0 MW
| 8100 | SAN BERNARDO | EETT | 132 | 75
| 8101 | LINEA 132 KV SAN BERNARDO - CHACO | Línea | 132 | 75
| 8097 | VILLA ANGELA | EETT | 33 | 5 | VILLA ANGELA 0 MW
| 8098 | VILLA ANGELA | EETT | 132 | 40
| 8099 | LINEA 132 KV VILLA ANGELA - SAN BERNARDO | Línea | 132 | 30
| 8033 | LÍNEA 132 KV QUITILIPI - MACHAGAI | Línea | 132 | 80 |  |  | CHACO - TRES ISLETAS 30 MW
| 8020 | QUITILIPI | EETT | 132 | 90 | QUITILIPI 132kV 0 MW
| 8021 | QUITILIPI | EETT | 33 | 5
| 8106 | LINEA 132 KV QUITILIPI - S.PEÑA | Línea | 132 | 90
| 8103 | SAENZ PEÑA | EETT | 132 | 40 | S. PEÑA 40 MW
| 8104 | LINEA 132 KV CHACO - S.PEÑA 1 | Línea | 132 | 40
| 8105 | LINEA 132 KV CHACO - S.PEÑA 2 | Línea | 132 | 40
| 8110 | CASTELLI | EETT | 33 | 15 | CASTELLI 0 MW | TRES ISLETAS-S.PEÑA 0 MW
| 8111 | CASTELLI | EETT | 132 | 80
| 8112 | LINEA 132 KV CASTELLI - TRES ISLETAS | Línea | 132 | 90
| 8107 | TRES ISLETAS | EETT | 33 | 0 | TRES ISLETAS 0 MW
| 8108 | TRES ISLETAS | EETT | 132 | 80
| 8109 | LINEA 132 KV TRES ISLETAS - S. PEÑA | Línea | 132 | 80
| 8040 | MERCEDES | EETT | 132 | 200 |  |  |  | MERCEDES 380 MW
| 8139 | ESQUINA | EETT | 132 | 60 |  | ESQUINA 132 40 MW | CORRIENTES SUROESTE 90 MW
| 8140 | ESQUINA | EETT | 33 | 0 | ESQUINA 5 MW
| 8133 | GOYA | EETT | 132 | 80 |  | GOYA 132 40 MW
| 8134 | GOYA | EETT | 33 | 0 | GOYA 0 MW
| 8135 | GOYA | EETT | 13.2 | 30
| 8130 | GOYA OESTE | EETT | 132 | 80 |  | GOYA OESTE 132 80 MW
| 8131 | GOYA OESTE | EETT | 33 | 15 | GOYA OESTE 15 MW
| 8127 | PASO TALA | EETT | 132 | 100 |  | PASO TALA 132 100 MW
| 8128 | PASO TALA | EETT | 33 | 10 | PASO TALA 10 MW
| 8136 | STELLA MARIS | EETT | 132 | 60 |  | STELLA MARIS 132 60 MW
| 8137 | STELLA MARIS | EETT | 33 | 5 | STELLA MARIS 7 MW
| 8142 | RINCON | EETT | 132 | 200 |  |  |  | RINCON 132 195 MW
| 8152 | SAN ALONSO | EETT | 132 | 30 |  |  | CORRIENTES NOESTE 30 MW
| 8155 | SANTO TOMÉ (CORRIENTES) | EETT | 132 | 30 |  | SANTO TOMÉ (CORRIENTES) 132 30 MW
| 8042 | SANTO TOMÉ (CORRIENTES) | EETT | 33 | 20 | SANTO TOMÉ (CORRIENTES) 15 MW
| 8153 | VIRASORO | EETT | 132 | 30 |  | VIRASORO 132 30 MW
| 8045 | VIRASORO | EETT | 33 | 30 | VIRASORO 30 MW
| 8154 | VIRASORO | EETT | 13.2 | 30
| 8143 | IITUZAINGO NORTE | EETT | 132 | 70 |  | IITUZAINGO NORTE 132 65 MW | CORRIENTES NORTE 65 MW
| 8144 | IITUZAINGO NORTE | EETT | 33 | 25 | IITUZAINGO NORTE 25 MW
| 8149 | ITA-IBATE | EETT | 132 | 70 |  | ITA-IBATE 132 70 MW
| 8150 | ITA-IBATE | EETT | 33 | 30 | ITA-IBATE 30 MW
| 8146 | PI ITUZAINGO | EETT | 132 | 70 |  | PI ITUZAINGO 132 70 MW
| 8147 | PI ITUZAINGO | EETT | 33 | 15 | PI ITUZAINGO 15 MW
| 8062 | LÍNEA 132 KV LAS LOMITAS - IBARRETA | Línea | 132 | 30 |  | IBARRETA 132 5 MW | NOROESTE 18 MW | SUROESTE 13 MW
| 8063 | IBARRETA | EETT | 132 | 30
| 8066 | LÍNEA 132 KV IBARRETA - PIRANE | Línea | 132 | 30
| 8064 | IBARRETA | EETT | 33 | 0 | IBARRETA 0 MW
| 8065 | IBARRETA | EETT | 13.2 | 25
| 8055 | ING. JUAREZ | EETT | 132 | 50 |  | ING. JUAREZ 132 35 MW
| 8058 | LÍNEA 132 KV JUAREZ - LAS LOMITAS | Línea | 132 | 50
| 8056 | ING. JUAREZ | EETT | 33 | 0 | ING. JUAREZ 0 MW
| 8057 | ING. JUAREZ | EETT | 13.2 | 10
| 8059 | LAS LOMITAS | EETT | 132 | 70 |  | LAS LOMITAS 132 58 MW
| 8052 | LAS LOMITAS | EETT | 33 | 8 | LAS LOMITAS 8 MW
| 8061 | LAS LOMITAS | EETT | 13.2 | 30
| 8073 | COLORADO | EETT | 33 | 40 |  | COLORADO 132 40 MW | SUR 25 MW
| 8076 | LÍNEA 132 KV GRAN FORMOSA- PIRANE | Línea | 132 | 40
| 8074 | COLORADO | EETT | 13.2 | 30 | COLORADO 30 MW
| 8075 | LÍNEA 132 KV COLORADO - PIRANE | Línea | 132 | 15
| 8067 | PIRANE | EETT | 132 | 50 |  | PIRANE 132 25 MW
| 8072 | COLORADO | EETT | 132 | 50
| 8068 | PIRANE | EETT | 33 | 0 | PIRANE 5 MW
| 8069 | PIRANE | EETT | 13.2 | 30
| 8167 | RESISTENCIA | EETT | 132 | 300 |  |  |  | RESISTENCIA 315 MW
| 8168 | LEONESA | EETT | 132 | 90 | LEONESA 70 MW
| 8169 | LEONESA | EETT | 33 | 0
| 8170 | LÍNEA 132 KV LEONESA - RESISTENCIA | Línea | 132 | 90
| 8000 | T LA ESCONDIDA | EETT | 132 | 180 | LA ESCONDIDA 180 MW |  | ROCA - RESISTENCIA 170 MW
| 8035 | LÍNEA 132 KV PRES DE LA PLAZA - T LA ESCONDIDA | Línea | 132 | 90
| 8037 | LÍNEA 132 KV T LA ESCONDIDA - RESISTENCIA | Línea | 132 | 90
| 8162 | LÍNEA 132 KV PRES DE LA PLAZA - RESISTENCIA | Línea | 132 | 70
| 8164 | LA ESCONDIDA SOLAR | EETT | 132 | -
| 8165 | LÍNEA 132 KV LA ESCONDIDA SOLAR - RESISTENCIA | Línea | 132 | -
| 8166 | LÍNEA 132 KV PRES DE LA PLAZA - LA ESCONDIDA SOLAR | Línea | 132 | -
| 8036 | LÍNEA 132 KV PRES DE LA PLAZA - SAN MARTÍN | Línea | 132 | 100 | ROCA - SAN MARTIN 65 MW | ROCA - PRES. DE LA PLAZA 80 MW
| 8119 | PRES. ROCA | EETT | 132 | 60
| 8122 | SAN MARTIN | EETT | 132 | 65
| 8163 | LÍNEA 132 KV PRES. ROCA - SAN MARTÍN | Línea | 132 | 60
| 8034 | LÍNEA 132 KV MACHAGAI - PRES DE LA PLAZA | Línea | 132 | 80 | MACHAGAI - PRES. DE LA PLAZA 95 MW
| 8160 | MACHAGAI | EETT | 132 | 80
| 8161 | PRES DE LA PLAZA | EETT | 132 | 95
GBA | 9010 | PANTANOSA | EETT | 132 | 240
| 9016 | ABASTO | EETT | 500 | 500
| 9020 | TOLOSA | EETT | 132 | 240
| 9030 | VILLA DOMINICO | EETT | 132 | 150 | BOSQUES 100 MW
| 9017 | LA PLATA (BARRA 2) | EETT | 132 | 390 |  | LA PLATA 2 132 KV 366 MW
| 9018 | KAISER 2 | EETT | 132 | 86 | KAISER 2 86 MW
| 9019 | LINEA 132 KV KAISER 2 - LA PLATA | Línea | 132 | 110
| 9022 | KAISER 1 | EETT | 132 | 110 | KAISER 1 110 MW
| 9023 | LÍNEA 132KV KAISER 1 - T MAFISSA | Línea | 132 | 110
| 9024 | LÍNEA 132 KV T MAFISSA - LA PLATA | Línea | 132 | 110
BS. AS. | 9450 | LÍNEA 132KV MAGDALENA - VERÓNICA | Línea | 132 | 80 | MAGDALENA - VERÓNICA 132KV 110 MW
| 9451 | VERÓNICA | EETT | 132 | 80
| 9453 | LÍNEA 132KV CHASCOMÚS - VERÓNICA | Línea | 132 | 110
| 9524 | SALADILLO | EETT | 33 | 5
| 9525 | SALADILLO | EETT | 13.2 | 5
| 9530 | GENERAL VILLEGAS | EETT | 33 | 3
| 9461 | LINEA 132KV MATHEU - CAMPANA III | Línea | 132 | 150 | CAMPANA 132 KV 160 MW
| 9462 | CAMPANA III | EETT | 132 | 150
| 9463 | LINEA 132KV CAMPANA III - ZARATE | Línea | 132 | 149
| 9000 | LUJÁN I | EETT | 132 | 150 | MALVINAS 90 MW
| 9454 | LUJÁN II | EETT | 132 | 90
| 9455 | LÍNEA 132KV MERCEDES - LUJAN | Línea | 132 | 130
| 9456 | MERCEDES | EETT | 132 | 150
| 9457 | LÍNEA 132KV CHIVILCOY - MERCEDES | Línea | 132 | 110
| 9458 | CHIVILCOY | EETT | 132 | 200
| 9459 | LÍNEA 132KV 25 DE MAYO - CHIVILCOY | Línea | 132 | 160
| 9460 | 25 DE MAYO | EETT | 132 | 200
| 9520 | CHIVILCOY | EETT | 33 | 40
| 9006 | RAMALLO | EETT | 220 | 400 | RAMALLO 550 MW
| 9007 | RAMALLO | EETT | 132 | 400
| 9008 | VILLA LÍA | EETT | 220 | 200
| 9009 | VILLA LÍA | EETT | 132 | 200
| 7030 | ROJAS | EETT | 132 | 150 |  | PERGAMINO 132 KV 138 MW
| 9005 | COLON | EETT | 132 | 110
| 9012 | JUNÍN | EETT | 132 | 138
| 9013 | IMSA | EETT | 132 | 150
| 9014 | LINCOLN | EETT | 132 | 150
| 9015 | BRAGADO | EETT | 132 | 200
| 9500 | PERGAMINO | EETT | 132 | 98
| 9511 | ROQUE PÉREZ | EETT | 33 | 9
| 9515 | ROQUE PÉREZ | EETT | 13.2 | 2
| 9517 | PERGAMINO | EETT | 33 | 30
| 9003 | ARRECIFES | EETT | 66 | 10 | PERGAMINO 66 KV 5 MW
| 9004 | CAPITAN SARMIENTO | EETT | 66 | 10
| 9510 | PERGAMINO | EETT | 66 | 10
| 9516 | CAPITAN SARMIENTO | EETT | 33 | 1
CAMMESA no publica más PDI que se encuentren en redes de MT y BT pertenecientes a un agente distribuidor, debiendo utilizarse un PDI relacionado con la ET de 132/66/33/13.2 kV vinculada/relacionada al nodo de conexión efectivo del generador, en el nivel de tensión correspondiente. El PAFTT es quien debe evaluar su propia red, previendo las capacidades disponibles y/o congestiones que pudieran darse; siendo responsabilidad exclusiva del proyecto si tienen problemas de evacuación en esa red y/o inconvenientes para habilitar comercialmente el generador.

## ANEXO 3.2
Pleno - 1T2026
CORREDOR | IDENTIFICADOR | NOMBRE | TIPO | TENSIÓN [kV] | POTENCIA MÁXIMA EN PDI [MW] | LIMITACIÓN 1 [MW] | LIMITACIÓN 2 [MW] | LIMITACIÓN 3 [MW] | LIMITACIÓN 4 [MW] | LIMITACIÓN 5 [MW] | LIMITACIÓN 6 [MW]
COMAHUE | 1033 | REALICÓ | EETT | 132 | 50 |  | GRAL. PICO - T. LAUQUEN 70 MW |  |  |  | EXPORTACION COMAHUE 0 MW
| 1034 | M. MAYER | EETT | 132 | 80
| 1035 | GRAL. PICO | EETT | 132 | 80
| 1036 | LÍNEA 132KV M. MAYER - SANTA ROSA | Línea | 132 | 80
| 1037 | LÍNEA 132KV M.MAYER - GRAL. PICO | Línea | 132 | 80
| 1038 | LÍNEA 132KV GRAL. PICO - REALICÓ | Línea | 132 | 80
| 1039 | LÍNEA 132KV REALICÓ - H. RENANCO | Línea | 132 | 80
| 1042 | HUINCA RENANCÓ | EETT | 132 | 80 | H.RENANCÓ 80 MW
| 1110 | HUINCA RENANCÓ | EETT | 66 | 20
| 1100 | LÍNEA 132 KV GENERAL ACHA - LA BANDERITA | Línea | 132 | 80 |  | PUELCHES 132KV 0 MW
| 1101 | LÍNEA 132 KV PUELCHES - PICHI MAHUIDA | Línea | 132 | 80
| 1104 | PUELCHES | EETT | 132 | 80
| 1105 | PICHI MAHUIDA | EETT | 132 | 100
| 1106 | LA BANDERITA | EETT | 132 | 80
| 1107 | LÍNEA 132KV LA BANDERITA - PUELCHES | Línea | 132 | 80
| 1123 | GRAL. ACHA | EETT | 132 | 80
| 1098 | GUATRACHE | EETT | 132 | 140 | GRAL ACHA 10 MW
| 1099 | SANTA ROSA SUR | EETT | 132 | 140
| 1102 | LÍNEA 132KV GRAL ACHA - GUATRACHE | Línea | 132 | 20
| 1103 | LÍNEA 132KV GRAL ACHA - SANTA ROSA SUR | Línea | 132 | 140
| 1124 | ALICURÁ | EETT | 500 | 700 |  |  | ALICURÁ - PIEDRA 700 MW
| 1125 | PIEDRA DEL ÁGUILA | EETT | 500 | 700
| 1081 | LÍNEA 132 KV ALICURA - PÍO PROTTO | Línea | 132 | 100 | ALICURÁ 132 kV 140 MW
| 1082 | ALICURÁ | EETT | 132 | 90
| 1083 | PÍO PROTTO | EETT | 132 | 90
| 1084 | PILCANUYEU | EETT | 132 | 90
| 1090 | LÍNEA 132 KV ALICURÁ - PILCANIYEU | Línea | 132 | 110
| 1091 | BARILOCHE | EETT | 132 | 90
| 1050 | CHOCÓN | EETT | 500 | 900 |  |  | ET CHOCÓN 500 kV 404 MW
| 1060 | LÍNEA 500 KV CHOCÓN - CHOELE CHOEL | Línea | 500 | 600
| 1048 | DIVISADEROS | EETT | 132 | 40 | DIVISADEROS - MEDANITO 132KV 40 MW
| 1049 | DIVISADEROS | EETT | 33 | 15
| 1072 | LÍNEA DIVISADEROS - MEDANITO | Línea | 132 | 40
| 1073 | CASA DE PIEDRA | EETT | 132 | 40
| 1074 | LÍNEA 132KV CASA DE PIEDRA - DIVISADEROS | Línea | 132 | 40
| 1020 | LÍNEA 132 KV BAJADA COLORADA - CHOCÓN | Línea | 132 | 0 |  | ET CHOCÓN 132 kV 154 MW
| 1021 | CHOCÓN | EETT | 132 | 224
| 1022 | LÍNEA 132 KV PIEDRA DEL AGUILA - BAJADA COLORADA | Línea | 132 | 0
| 1024 | BAJADA COLORADA | EETT | 132 | 0
| 1040 | LÍNEA 132 KV GRAN NEUQUEN - ARROYITO | Línea | 132 | 180
| 1041 | ARROYITO | EETT | 132 | 200
| 1070 | CHOCÓN OESTE | EETT | 132 | 300
| 1071 | PIEDRA DEL ÁGUILA | EETT | 132 | 0
| 1000 | LÍNEA 132 KV ZAPALA - CUTRAL CÓ | Línea | 132 | 90 | CUTRAL CÓ - CHOC 132 KV 45 MW
| 1001 | ZAPALA | EETT | 132 | 90
| 1002 | CUTRAL CÓ | EETT | 132 | 100
| 1010 | LÍNEA 132 KV CUTRAL CÓ - CHOCÓN | Línea | 132 | 50
| 1030 | LÍNEA 132 KV PLAZA HUINCUL - ARROYITO | Línea | 132 | 150
| 1031 | PLAZA HUINCUL | EETT | 132 | 80
| 1032 | LAS LAJAS | EETT | 132 | 90
| 1066 | MEGA | EETT | 132 | 130 |  |  | P.P.BANDERITA 130 MW
| 1075 | CENTENARIO | EETT | 132 | 200
| 1058 | LÍNEA 132 KV LOMA CAMPANA - LOMA DE LA LATA | Línea | 132 | 50 | LOMAS 100 MW
| 1077 | EL TRAPIAL | EETT | 132 | 50
| 1078 | LOMA DE LA LATA | EETT | 132 | 50
| 1079 | LOMA CAMPANA | EETT | 132 | 50
| 1080 | LÍNEA 132 KV TRAPIAL - LOMA CAMPANA | Línea | 132 | 50
| 1076 | CHIHUIDO | EETT | 132 | 140 | P.HERNANDEZ - CHIHUIDO 150 MW
| 1086 | P. HERNANDEZ | EETT | 132 | 130
| 1087 | LÍNEA 132KV P.HERNANDEZ - CHIHUIDO | Línea | 132 | 130
| 1088 | R. SAUCE | EETT | 132 | 125
| 1089 | LÍNEA 132KV P.HERNANDEZ - R.SAUCE | Línea | 132 | 100
| 1025 | LÍNEA 132 KV MEDANITO - SIERRAS BLANCAS | Línea | 132 | 100 | S. BLANCAS - P.P.BANDERITA 120 MW
| 1026 | SIERRAS BLANCAS | EETT | 132 | 100
| 1027 | LÍNEA 132 KV SIERRAS BLANCAS - P. PLANICIE BANDERITA | Línea | 132 | 100
| 1067 | MEDANITO | EETT | 132 | 140
| 1068 | LÍNEA 132KV MEDANITO - PTO SECCIONAMIENTO | Línea | 132 | 140
| 1069 | ENTRE LOMAS | EETT | 132 | 130
| 1085 | SEÑAL PICADA | EETT | 132 | 100
| 1092 | CHOS MALAL | EETT | 132 | 90 |  | F.MORADO - P.HERNANDEZ 95 MW
| 1093 | LÍNEA 132KV CHOS MALAL - PAMPA TRILL | Línea | 132 | 90
| 1094 | PAMPA TRILL | EETT | 132 | 90
| 1095 | LÍNEA 132KV PAMPA TRILL - FILO MORADO | Línea | 132 | 90
| 1096 | FILO MORADO | EETT | 132 | 90
| 1097 | LÍNEA 132KV FILO MORADO - PUESTO HERNANDEZ | Línea | 132 | 95
| 1011 | AGUA DEL CAJÓN 500 kV | EETT | 500 | 500 |  |  | AGUA DEL CAJÓN 500 kV 500 MW
| 1005 | AGUA DEL CAJÓN T1AG | EETT | 33 | 60 | AGUA DEL CAJÓN 132 kV 130 MW
| 1006 | AGUA DEL CAJÓN T2AG | EETT | 33 | 90
| 1007 | LÍNEA 132 KV AGUA DEL CAJÓN - CHOCON OESTE | Línea | 132 | 130
| 1008 | LÍNEA 132 KV AGUA DEL CAJÓN - ARROYITO 1 | Línea | 132 | 150
| 1009 | LÍNEA 132 KV AGUA DEL CAJÓN - ARROYITO 2 | Línea | 132 | 150
| 1300 | AGUA DEL CAJÓN 132 kV | EETT | 132 | 130
| 1004 | CHOELE CHOEL 500 kV | EETT | 500 | 250 |  |  |  | RÍO NEGRO 178 MW
| 1061 | LÍNEA 132 KV ALLEN - GENERAL ROCA | Línea | 132 | 80 |  | ALLEN - GRAL ROCA 132 KV 80 MW | CHOELE CHOEL - ROCA 78 MW
| 1062 | TERMOROCA | EETT | 132 | 50
| 1063 | GENERAL ROCA | EETT | 132 | 80
| 1065 | LÍNEA 132KV GRAL ROCA - TERMOROCA | Línea | 132 | 50
| 1111 | CIPOLLETTI | EETT | 132 | 100
| 1112 | 5 SALTOS | EETT | 132 | 100
| 1113 | ALLEN | EETT | 132 | 80
| 1114 | VILLA REGINA | EETT | 132 | 80
| 1115 | LÍNEA 132 KV RÍO COLORADO - CÉSPEDES | Línea | 132 | 8 |  | CHOELE CHOEL 132 KV 28 MW
| 1116 | LÍNEA 132 KV VILLA REGINA - F.L.BELTRÁN | Línea | 132 | 0
| 1117 | CÉSPEDES | EETT | 132 | 100
| 1118 | RÍO COLORADO | EETT | 132 | 100
| 1119 | FRAY LUIS BELTRÁN | EETT | 132 | 100
| 1120 | LÍNEA 132 KV CHOELE CHOEL - POMONA | Línea | 132 | 108
| 1121 | CHOELE CHOEL | EETT | 132 | 108
| 1122 | LÍNEA 132KV POMONA - F.L.BELTRÁN | Línea | 132 | 108
| 1126 | POMONA | EETT | 132 | 108
| 1127 | LÍNEA 132 KV POMONA - EL SOLITO | Línea | 132 | 108 | CHOELE CHOEL - GRAL CONESA 132 KV 0 MW
| 1128 | EL SOLITO | EETT | 132 | 0
| 1129 | LÍNEA 132KV EL SOLITO - GRAL CONESA | Línea | 132 | 108
| 1168 | GRAL CONESA | EETT | 132 | 108
PBA Centro-Sur | 1142 | OLAVARRIA 500KV | EETT | 500 | 300 | [5 empty] | EXPORTACION PATAGONIA-PCIA BUENOS AIRES 0 MW
| 1051 | LINEA 132 KV MONTE - BRANDSEN | Línea | 132 | 100 | LA PLATA 150 MW |  | SALADILLO 130 MW
| 1052 | BRANDSEN | EETT | 132 | 100
| 1053 | LINEA 132 KV BRANDSEN - CHASCOMUS | Línea | 132 | 100
| 1054 | CHASCOMUS | EETT | 132 | 100
| 1198 | LINEA 132 KV ROSAS - MONTE | Línea | 132 | 100
| 1199 | MONTE | EETT | 132 | 100
| 9464 | BRANDSEN | EETT | 33 | 15
| 1195 | NEWTON | EETT | 132 | 100 | NEWTON 100 MW
| 1196 | LINEA 132 KV ROSAS - NEWTON | Línea | 132 | 100
| 1191 | LAS FLORES | EETT | 132 | 100 | LAS FLORES - ROSAS 132 KV 100 MW
| 1192 | LINEA 132 KV LAS FLORES - SALADILLO | Línea | 132 | 100
| 1193 | SALADILLO | EETT | 132 | 100
| 1194 | LINEA 132 KV LAS FLORES - ROSAS | Línea | 132 | 100
| 1197 | ROSAS | EETT | 132 | 100
| 1186 | LINEA 132 KV RAUCH - CACHARI | Línea | 132 | 100 | RAUCH 100 MW | CACHARI 150 MW
| 1187 | RAUCH | EETT | 132 | 100
| 1183 | LINEA 132 KV OLAVARRIA - AZUL | Línea | 132 | 100 | OLAVARRÍA - CACHARI 132 KV 100 MW
| 1184 | AZUL | EETT | 132 | 100
| 1185 | LINEA 132 KV AZUL - CACHARI | Línea | 132 | 100
| 1188 | LINEA 132 KV CACHARI - LAS FLORES | Línea | 132 | 100
| 1189 | CACHARI | EETT | 132 | 100
| 1133 | LÍNEA 132KV OLAVARRIA - LOS TEROS | Línea | 132 | 0 |  |  |  | OLAVARRIA 132KV 0 MW
| 1134 | LÍNEA 132KV OLAVARRIA - BARKER II | Línea | 132 | 0
| 1136 | OLAVARRIA 132KV | EETT | 132 | 150
| 1156 | BARKER II | EETT | 132 | 0
| 1157 | LÍNEA BARKER II - BARKER | Línea | 132 | 0
| 1166 | ET LOS TEROS | EETT | 132 | 0
| 1151 | LÍNEA 132KV OLAVARRÍA - HENDERSON | Línea | 132 | 10 | BOLIVAR 10 MW
| 1173 | BOLIVAR | EETT | 132 | 200
| 1135 | OLAVARRIA VIEJA | EETT | 132 | 140 | CEMENTOS 132kV 109 MW
| 1153 | LOMA NEGRA | EETT | 132 | 150
| 1154 | CALERA AVELLANEDA | EETT | 132 | 119
| 1155 | LÍNEA 132kV LOMA NEGRA - OLAVARRIA | Línea | 132 | 130
| 1158 | BARKER | EETT | 132 | 30 | TANDIL 30 MW
| 1167 | LINEA 132 KV LOS TEROS - TANDIL INDUSTRIAL | Línea | 132 | 30
| 1169 | TANDIL INDUSTRIAL | EETT | 132 | 30
| 1172 | LÍNEA 132KV TANDIL INDUSTRIAL - TANDIL | Línea | 132 | 30
| 1178 | TANDIL | EETT | 132 | 30
| 1179 | LÍNEA 132kV BARKER - TANDIL | Línea | 132 | 30
| 2047 | TANDIL | EETT | 33 | 12
| 1003 | LÍNEA 132KV GONZALEZ CHAVES - NECOCHEA | Línea | 132 | 130 | CHILLAR - G CHAVEZ 50 MW | G CHAVEZ 80 MW
| 1141 | GONZALEZ CHAVES | EETT | 132 | 99
| 1143 | LÍNEA 132KV GONZALEZ CHAVES - TRES ARROYOS | Línea | 132 | 170
| 1137 | CHILLAR | EETT | 132 | 170 | CHILLAR - OLAVARRIA 70 MW
| 1138 | LÍNEA 132KV OLAVARRIA - CHILLAR | Línea | 132 | 120
| 1139 | LÍNEA 132KV CHILLAR - GONZALEZ CHAVES | Línea | 132 | 170
| 1260 | BAHÍA BLANCA 500 kV | EETT | 500 | 361 |  |  |  | EXPORTACIÓN BAHÍA BLANCA - VIVORATÁ 171 MW
| 1270 | GUILLERMO BROWN | EETT | 500 | 500
| 1250 | BAHÍA BLANCA 132 kV | EETT | 132 | 36 |  | BAHÍA BLANCA 132 kV 0 MW
| 1160 | LÍNEA 132 KV BAHÍA BLANCA - BAJO HONDO | Línea | 132 | 0 | B.BLANCA - DORREGO 132 KV 5 MW
| 1161 | CORONEL DORREGO | EETT | 132 | 100
| 1174 | BAJO HONDO | EETT | 132 | 40
| 1175 | LÍNEA BAJO HONDO - MONTE HERMOSO | Línea | 132 | 40
| 1176 | MONTE HERMOSO | EETT | 132 | 100
| 1177 | LINEA MONTE HERMOSO - CNEL DORREGO | Línea | 132 | 100
| 1180 | LÍNEA 132 KV CORONEL DORREGO - TRES ARROYOS | Línea | 132 | 100
| 1012 | LÍNEA 132 KV CHAÑARES - BB SUR | Línea | 132 | 65 | CHAÑARES 132KV 70 MW
| 1013 | ET BAHÍA BLANCA SUR | EETT | 132 | 65
| 1240 | CHAÑARES | EETT | 132 | 70
| 1242 | LÍNEA 132kV CHAÑARES - LA CASTELLANA | Línea | 132 | 0
| 1243 | ET LA CASTELLANA | EETT | 132 | 0
| 1147 | CNEL SUAREZ | EETT | 33 | 15 | CNEL SUAREZ 24 MW
| 1148 | CNEL SUAREZ | EETT | 13.2 | 24
| 1150 | CORTI | EETT | 132 | 40 | CORTI 40 MW
| 1201 | LÍNEA CORTI - BAHÍA BLANCA | Línea | 132 | 40
| 1200 | LÍNEA 132 KV BAHÍA BLANCA - P. LURO | Línea | 132 | 12 | P.LURO - B.BLANCA 132 KV 0 MW
| 1210 | LÍNEA 132 KV CARMEN DE PATAGONES - VILLALONGA | Línea | 132 | 20
| 1211 | LÍNEA 132KV VILLALONGA - P. LURO | Línea | 132 | 20
| 1212 | VILLALONGA | EETT | 132 | 0
| 1220 | CARMEN DE PATAGONES | EETT | 132 | 20
| 1230 | PUNTA ALTA | EETT | 132 | 150 | PUNTA ALTA 150 MW
| 1233 | PUNTA ALTA | EETT | 33 | 15
| 1140 | LÍNEA 132 KV TORNQUIST - TRES PICOS | Línea | 132 | 21 | TORNQUIST 15 MW
| 1144 | LÍNEA 132KV GUATRACHE - PUAN | Línea | 132 | 100
| 1145 | PIGUE | EETT | 132 | 100
| 1146 | CNEL SUAREZ | EETT | 132 | 100
| 1152 | LÍNEA 132KV PUAN - PIGUE | Línea | 132 | 100
| 1159 | TRES PICOS | EETT | 132 | 15
| 1162 | LÍNEA 132KV TRES PICOS - BAHIA BLANCA | Línea | 132 | 21
| 1163 | TORNQUIST | EETT | 132 | 21
| 1164 | LINEA 132KV PIGUE - TORNQUIST | Línea | 132 | 100
| 1165 | PUAN | EETT | 132 | 100
| 1171 | TORNQUIST | EETT | 33 | 0
| 1244 | TRES PICOS OESTE | EETT | 132 | 0 | TRES PICOS OESTE 0 MW
| 1245 | LÍNEA 132KV TRES PICOS OESTE - BAHIA BLANCA 1 | Línea | 132 | 100
| 1246 | LÍNEA 132KV TRES PICOS OESTE - BAHIA BLANCA 2 | Línea | 132 | 100
| 1181 | LA PAMPITA | EETT | 132 | 90 |  | PAMPITA 80 MW
| 1182 | LÍNEA 132 KV OLAVARRIA - LA PAMPITA | Línea | 132 | 80
| 1046 | LÍNEA 132 KV CNEL PRINGLES - INDIO RICO | Línea | 132 | 20 | B.BLANCA - PRINGLES 132 KV 25 MW
| 1047 | INDIO RICO | EETT | 132 | 20
| 1055 | LA GENOVEVA | EETT | 132 | 0
| 1056 | LÍNEA 132 KV LA GENOVEVA - CNEL PRINGLES | Línea | 132 | 0
| 1057 | LÍNEA 132 KV LAPRIDA - LA PAMPITA | Línea | 132 | 25
| 1130 | CNEL PRINGLES | EETT | 132 | 20
| 1131 | LÍNEA 132KV CNEL PRINGLES - LAPRIDA | Línea | 132 | 25
| 1132 | LAPRIDA | EETT | 132 | 25
| 1241 | LÍNEA 132 KV BAHÍA BLANCA - LA GENOVEVA | Línea | 132 | 0
COSTA ATLÁNTICA | 2000 | LÍNEA 132 KV LAS ARMAS - MADARIAGA | Línea | 132 | 50 |  |  | VIVORATÁ 500 KV 240 MW
| 2006 | LÍNEA 500 KV VIVORATÁ - BAHÍA BLANCA | Línea | 500 | 600
| 2030 | VIVORATÁ | EETT | 500 | 600
| 2004 | LÍNEA 132KV NUMANCIA - NECOCHEA | Línea | 132 | 0 | BALCARCE 132KV 0 MW
| 2005 | LÍNEA 132KV TANDIL - NUMANCIA | Línea | 132 | 0
| 2032 | BALCARCE 132 | EETT | 132 | 180
| 2033 | BALCARCE 33 | EETT | 33 | 25
| 2035 | LÍNEA 132KV TANDIL - BALCARCE | Línea | 132 | 130
| 2036 | NUMANCIA | EETT | 132 | 0
| 2039 | LÍNEA 132KV BALCARCE - VIVORATÁ | Línea | 132 | 120
| 2044 | VILLA GESELL | EETT | 132 | 100 | GESELL 132KV 0 MW
| 2045 | LINEA 132KV VIVORATÁ - V. GESELL 1 | Línea | 132 | 70
| 2046 | LINEA 132KV VIVORATÁ - V. GESELL 2 | Línea | 132 | 50
| 2010 | MIRAMAR | EETT | 132 | 50 | MAR DEL PLATA 132kV 150 MW
| 2014 | MIRAMAR DOS | EETT | 132 | 30
| 2015 | LINEA 132KV MIRAMAR DOS - NECOCHEA | Línea | 132 | 30
| 2016 | LÍNEA 132KV MAR DEL PLATA - MDP INDUSTRIAL | Línea | 132 | 30
| 2017 | MAR DEL PLATA INDUSTRIAL | EETT | 132 | 30
| 2018 | LÍNEA 132KV MDP INDUSTRIAL - MIRAMAR | Línea | 132 | 30
| 2019 | LÍNEA 132kV MIRAMAR - MIRAMAR DOS | Línea | 132 | 30
| 2020 | NECOCHEA | EETT | 132 | 110
| 2038 | LINEA 132KV VIVORATÁ - QUEQUEN - NECOCHEA | Línea | 132 | 50
| 2031 | LINEA 132KV VIVORATÁ - MAR DEL PLATA 4 (NC-MP) | Línea | 132 | 100 | VIVORATÁ 132 382 MW
| 2037 | LÍNEA 132KV VIVORATÁ - MAR DEL PLATA 3 (BC-MP) | Línea | 132 | 100
| 2040 | VIVORATÁ | EETT | 132 | 352
| 2041 | MAR DEL PLATA | EETT | 132 | 400
| 2042 | LINEA 132KV VIVORATÁ - MAR DEL PLATA 1 | Línea | 132 | 100
| 2043 | LINEA 132KV VIVORATÁ - MAR DEL PLATA 2 | Línea | 132 | 100
| 2001 | PINAMAR | EETT | 132 | 100 |  | COSTA ATLÁNTICA NORTE 120 MW
| 2002 | MAR DEL TUYÚ | EETT | 132 | 100
| 2003 | SAN CLEMENTE DEL TUYÚ | EETT | 132 | 100
| 2009 | MAR DE AJO | EETT | 132 | 100
| 2011 | LÍNEA 132 KV PINAMAR - MAR DE AJÓ | Línea | 132 | 100
| 2012 | LAS TONINAS | EETT | 132 | 100 | LAS TONINAS 132 KV 100 MW
| 2013 | LAS TONINAS | EETT | 33 | 20
PATAGONIA | 3081 | LÍNEA 500 KV PUERTO MADRYN - COMODORO RIVADAVIA OESTE | Línea | 500 | 200 |  |  | CORREDOR PATAGONIA SUR 500 kV 0 MW | COR. PATAGONIA 500 kV 0 MW
| 3090 | SANTA CRUZ NORTE 500 kV | EETT | 500 | 200
| 3100 | RÍO SANTA CRUZ 132 kV | EETT | 132 | 130 |  | RÍO SANTA CRUZ 500 KV 300 MW
| 3110 | RÍO SANTA CRUZ 500 kV | EETT | 500 | 300
| 3021 | KM 9 | EETT | 132 | - |  | SANTA CRUZ NORTE 132 kV 0 MW
| 3030 | COMODORO RIVADAVIA OESTE 132 kV | EETT | 132 | -
| 3040 | COMODORO RIVADAVIA OESTE 500 kV | EETT | 500 | -
| 3050 | LÍNEA 132 KV SANTA CRUZ NORTE - LOS HERCULES | Línea | 132 | 0
| 3051 | ET LOS HERCULES | EETT | 132 | 0
| 3052 | LÍNEA 132 KV LOS HERCULES - LAS HERAS | Línea | 132 | 0
| 3060 | LÍNEA 132 KV PICO TRUNCADO - COMODORO RIVADAVIA | Línea | 132 | 0
| 3070 | LÍNEA 132 KV PETROQUÍMICA - PUERTO DESEADO | Línea | 132 | 0
| 3080 | SANTA CRUZ NORTE 132 kV | EETT | 132 | 0
| 3000 | VALLE HERMOSO | EETT | 132 | 0 | CORREDOR LAGO MUSTERS 132 kV 0 MW
| 3010 | PAMPA DEL CASTILLO | EETT | 132 | 0
| 3011 | LÍNEA 132 KV DIADEMA - ESCALANTE | Línea | 132 | 0
| 3012 | ESCALANTE | EETT | 132 | 0
| 3013 | LÍNEA 132 KV ESCALANTE - PAMPA DEL CASTILLO | Línea | 132 | 0
| 3020 | DIADEMA | EETT | 132 | 0
| 3200 | PUERTO MADRYN 500 kV | EETT | 500 | 117 |  |  | P. MADRYN 500 kV 0 MW
| 3170 | FUTALEUFÚ | EETT | 330 | 40 |  | PTO MADRYN 330 kV 0 MW
| 3181 | EL COIHUE | EETT | 33 | 15
| 3190 | LÍNEA 330 KV FUTALEUFÚ - PUERTO MADRYN 1 y 2 | Línea | 330 | 150
| 3191 | ARRIBO 3 - T3 132 KV PLANTA ALUAR | Línea | 132 | 200
| 3120 | LÍNEA 132 KV SAN ANTONIO - VIEDMA | Línea | 132 | 50 |  | PUERTO MADRYN 132 kV 0 MW
| 3121 | SAN ANTONIO OESTE | EETT | 33 | 18
| 3130 | LÍNEA 132 KV SAN ANTONIO - SIERRA GRANDE | Línea | 132 | 50
| 3131 | SIERRA GRANDE | EETT | 132 | 50
| 3132 | LÍNEA 132KV SIERRA GRANDE - PUERTO MADRYN | Línea | 132 | 50
| 3140 | LÍNEA 132 KV AMEGHINO - GARAYALDE | Línea | 132 | 0
| 3141 | AMEGHINO | EETT | 132 | 0
| 3142 | ET GARAYALDE | EETT | 132 | 0
| 3143 | LÍNEA 132 KV GARAYALDE - MALASPINA | Línea | 132 | 0
| 3144 | ET MALASPINA | EETT | 132 | 0
| 3145 | LÍNEA 132 KV MALASPINA - PATAGONIA | Línea | 132 | 0
| 3150 | RAWSON | EETT | 132 | 0
| 3160 | PUERTO MADRYN 132 KV | EETT | 132 | 0
NOA | 4110 | LA RIOJA SUR 500 kV | EETT | 500 | 400 |  |  |  |  | EXPORTACION NOA 58 MW | EXPORTACION CENTRO-CUYO-NOA 0 MW
| 4127 | SANTIAGO DEL ESTERO | EETT | 500 | 300
| 4128 | SANTIAGO DEL ESTERO | EETT | 132 | 250
| 4104 | LÍNEA 132KV STGO CENTRO - FERNANDEZ - SUNCHO CORRAL | Línea | 132 | 80 | FERNANDEZ 80 MW
| 4111 | FERNANDEZ | EETT | 132 | 80
| 4108 | LÍNEA LORETO - SANTIAGO SUR | Línea | 132 | 140 | LORETO 140 MW
| 4109 | LORETO | EETT | 132 | 140
| 4320 | CAFAYATE | EETT | 132 | 20 |  | CAFAYATE 132 kV 0 MW
| 4330 | CAFAYATE SOLAR | EETT | 132 | 0
| 4321 | CAFAYATE | EETT | 33 | 10 | CAFAYATE 10 MW
| 4125 | LÍNEA COPO - MONTE QUEMADO | Línea | 132 | 140 |  | MONTE QUEMADO 140 MW
| 4126 | MONTE QUEMADO | EETT | 132 | 140
| 4117 | CAMPO GALLO | EETT | 132 | 130 | CAMPO GALLO 120 MW
| 4118 | LÍNEA CAMPO GALLO - COPO | Línea | 132 | 120
| 4119 | COPO | EETT | 132 | 130
| 4107 | LÍNEA SUNCHO CORRAL -QUIMILI | Línea | 132 | 70 | QUIMILI 50 MW
| 4115 | QUIMILI | EETT | 132 | 90
| 4116 | LÍNEA QUIMILI - CAMPO GALLO | Línea | 132 | 50
| 4099 | LÍNEA SANTIAGO SUR - BANDERA | Línea | 132 | 110 |  |  | SUNCHO CORRAL 77 MW
| 4105 | SUNCHO CORRAL | EETT | 132 | 130
| 4106 | LÍNEA AÑATUYA - SUNCHO CORRAL | Línea | 132 | 130
| 4112 | BANDERA | EETT | 132 | 100 | BANDERA 100 MW
| 4113 | LÍNEA BANDERA - AÑATUYA | Línea | 132 | 120
| 4114 | AÑATUYA | EETT | 132 | 120 |  | AÑATUYA 132 107 MW
| 4101 | AÑATUYA | EETT | 33 | 2 | AÑATUYA 2 MW
| 4250 | COBOS 500 KV | EETT | 500 | 300 |  |  | COBOS 500 KV 100 MW | COBOS - SAN JUANCITO 500 KV 288 MW
| 4230 | LÍNEA 345 KV ANDES - ALTIPLANO | Línea | 345 | 0 |  | ET COBOS 345 kV 0 MW
| 4232 | LA PUNA | EETT | 345 | 0
| 4233 | LÍNEA 345 KV ALTIPLANO - COBOS | Línea | 345 | 0
| 4240 | COBOS 345 KV | EETT | 345 | 0
| 4210 | ALTIPLANO 220 kV | EETT | 220 | - | ALTIPLANO 345 KV 0 MW
| 4220 | ALTIPLANO 345 kV | EETT | 345 | 0
| 4280 | SAN JUANCITO 500 kV | EETT | 500 | 300 |  |  | SAN JUANCITO 500 kV 288 MW
| 4012 | GUEMES | EETT | 132 | 200 |  | SAN JUANCITO 132 KV 288 MW
| 4260 | LÍNEA 132 KV SENDA HACHADA - TARTAGAL | Línea | 132 | 70
| 4270 | SAN JUANCITO 132 kV | EETT | 132 | 238
| 4009 | SAN PEDRO | EETT | 132 | 160 | SAN PEDRO 132 KV 160 MW
| 4011 | CAIMANCITO | EETT | 132 | 130
| 4261 | LIBERTADOR | EETT | 132 | 130
| 4013 | LAS MADERAS | EETT | 132 | 130 | JUJUY 132 KV 150 MW
| 4014 | ALTO COMEDERO | EETT | 132 | 130
| 4015 | JUJUY SUR | EETT | 132 | 130
| 4016 | JUJUY ESTE | EETT | 132 | 130
| 4017 | PALPALA | EETT | 132 | 130
| 4019 | A. SARAVIA | EETT | 132 | 90
| 4023 | PICHANAL | EETT | 132 | 100
| 4024 | ESTRELLA | EETT | 132 | 90
| 4025 | EL TUNAL | EETT | 132 | 80
| 4026 | J.V. GONZALES | EETT | 132 | 90
| 4027 | METAN | EETT | 132 | 50
| 4310 | EL BRACHO 500 KV | EETT | 500 | 300 |  |  |  | EL BRACHO 500 KV 99 MW
| 4293 | J. V. GONZALEZ (BARRA 1) | EETT | 33 | 7 |  |  | ET EL BRACHO 132 KV 39 MW
| 4294 | J. V. GONZALEZ (BARRA 2) | EETT | 33 | 7
| 4300 | EL BRACHO 132 KV | EETT | 132 | 250
| 4291 | CEVIL POZO | EETT | 132 | 130 | CEVIL POZO 132 KV 149 MW
| 4295 | CEVIL POZO | EETT | 33 | 49
| 4004 | AMPAJANGO 220kV | EETT | 220 | 200 |  | ALUMBRERA 0 MW
| 4006 | ALUMBRERA | EETT | 220 | 210
| 4007 | LÍNEA 220 KV AMPAJANGO - TAFÍ DEL VALLE | Línea | 220 | 210
| 4008 | LÍNEA 220 KV TAFÍ DEL VALLE - EL BRACHO | Línea | 220 | 210
| 4290 | LÍNEA 220 KV ALUMBRERA - AMPAJANGO | Línea | 220 | 0
| 4005 | AMPAJANGO 132kV | EETT | 132 | 20 | AMPAJANGO 220/132/33 20 MW
| 4288 | AMPAJANGO 33kV | EETT | 33 | 20
| 4092 | LINEA 132KV LA RIOJA SUR - SAN MARTÍN 1 | Línea | 132 | 100 |  |  |  | LA RIOJA SUR 132 kV 0 MW
| 4093 | LINEA 132KV LA RIOJA SUR - SAN MARTÍN 2 | Línea | 132 | 100
| 4100 | LA RIOJA SUR 132 kV | EETT | 132 | 300
| 4067 | ARAUCO II | EETT | 132 | 0 | ARAUCO II 0 MW
| 4068 | LÍNEA 132 KV ARAUCO II - LA RIOJA SUR 1 | Línea | 132 | 0
| 4069 | LÍNEA 132 KV ARAUCO II - LA RIOJA SUR 2 | Línea | 132 | 0
| 4021 | LÍNEA 132KV LA RIOJA NORTE - LA RIOJA SUR 1 | Línea | 132 | 0 |  |  | LA RIOJA 132 kV 0 MW
| 4022 | LÍNEA 132KV LA RIOJA NORTE - LA RIOJA SUR 2 | Línea | 132 | 0
| 4030 | LA RIOJA NORTE 132 kV | EETT | 132 | 0
| 4020 | LÍNEA 132 KV ARAUCO - LA RIOJA NORTE | Línea | 132 | 0 |  | AIMOG - LA RIOJA 132 kV 0 MW
| 4000 | AIMOGASTA | EETT | 132 | 70 | AIMOGASTA 132KV 0 MW
| 4002 | AIMOGASTA | EETT | 33 | 15
| 4003 | LÍNEA 132 KV AIMOGASTA - ARAUCO | Línea | 132 | 0
| 4059 | LÍNEA 132 KV CHAMICAL - RIOJA SUR | Línea | 132 | 150 |  |  | PIQ 63 - LA RIOJA SUR 176 MW
| 4063 | PIQUETE 63 | EETT | 132 | 300
| 4064 | LÍNEA 132 KV PIQUETE 63 - CIRCUNVALACIÓN | Línea | 132 | 100
| 4062 | LÍNEA 132 KV PIQUETE 63 - LA RIOJA SUR | Línea | 132 | 130 | PIQ 63 150 MW
| 4065 | LÍNEA 132 KV PIQUETE 63 - LA RIOJA ESTE | Línea | 132 | 130
| 4066 | LÍNEA 132 KV LA RIOJA ESTE - LA RIOJA SUR | Línea | 132 | 130
| 4047 | LÍNEA 132 KV NONOGASTA - PIQUETE 63 | Línea | 132 | 130 |  | NONOGASTA - PIQ 63 48 MW
| 4050 | NONOGASTA | EETT | 132 | 180
| 4052 | NONOGASTA (AUTOTRAFO 1) | EETT | 66 | 8 | NONOGASTA AUTOTRAFO 1 8 MW
| 4054 | NONOGASTA (AUTOTRAFO 2) | EETT | 66 | 40 | NONOGASTA AUTOTRAFO 2 40 MW
| 4051 | LÍNEA 132 KV NONOGASTA - PATQUÍA | Línea | 132 | 70 |  | PATQUÍA - CHAMICAL 132 KV 90 MW
| 4060 | PATQUÍA | EETT | 132 | 100
| 4061 | LÍNEA 132 KV PATQUÍA - PIQUETE 63 | Línea | 132 | 20
| 4090 | LÍNEA 132 KV PATQUÍA - CHAMICAL | Línea | 132 | 60
| 4080 | CHAMICAL | EETT | 132 | 100 | CHAMICAL 98 MW
| 4081 | CHAMICAL | EETT | 33 | 0
| 4056 | PATQUÍA | EETT | 33 | 15 | PATQUIA 15 MW
| 4038 | NONOGASTA SOLAR | EETT | 132 | 118 |  | SOLAR NONOGASTA 58 MW
| 4039 | LÍNEA 132KV NONOGASTA SOLAR - NONOGASTA | Línea | 132 | 130
| 4048 | LÍNEA 132 KV NONOGASTA SOLAR - PIQUETE 63 | Línea | 132 | 130
| 4037 | LÍNEA 132 KV NONOGASTA SOLAR - MALLIGASTA 2 | Línea | 132 | 150 | MALLIGASTA 170 MW
| 4041 | MALLIGASTA | EETT | 132 | 170
| 4042 | MALLIGASTA | EETT | 33 | 20
| 4043 | LÍNEA 132 KV NONOGASTA SOLAR - MALLIGASTA 1 | Línea | 132 | 130
| 4040 | VILLA UNIÓN | EETT | 132 | 90 |  | VILLA UNION 58 MW
| 4046 | LÍNEA 132 KV VILLA UNIÓN - NONOGASTA | Línea | 132 | 90
| 4045 | VILLA UNIÓN | EETT | 33 | 15 | V.UNION 15 MW
| 4200 | RECREO 500 KV | EETT | 500 | 300 |  |  |  | RECREO 500 KV 150 MW
| 4166 | LINEA 132KV SAN MARTIN - RECREO 2 | Línea | 132 | 170 |  |  | RECREO 132 kV 0 MW
| 4167 | LINEA 132KV SAN MARTIN - RECREO 3 | Línea | 132 | 170
| 4168 | LÍNEA LA PAZ - RECREO | Línea | 132 | 150
| 4169 | LA PAZ | EETT | 132 | 150
| 4172 | LINEA 132KV SAN MARTIN - RECREO 1 | Línea | 132 | 170
| 4190 | RECREO 132 KV | EETT | 132 | 250
| 4182 | LÍNEA 132 KV LA CALERA - FRÍAS | Línea | 132 | 160 | HUACRA VALLE VIEJO 110 MW
| 4183 | LÍNEA 132 KV HUACRA - VALLE VIEJO | Línea | 132 | 110
| 4184 | LÍNEA 132 KV LA CALERA -HUACRA | Línea | 132 | 130
| 4185 | HUACRA | EETT | 132 | 110
| 4186 | LA CALERA | EETT | 132 | 130
| 4187 | FRÍAS | EETT | 132 | 160
| 4188 | LÍNEA 132 KV RECREO - FRÍAS | Línea | 132 | 160
| 4091 | SAN MARTÍN | EETT | 132 | 0 |  | SAN MARTIN (NOA) 0 MW
| 4018 | LÍNEA 132 KV PANTANILLO-VALLE VIEJO | Línea | 132 | 150 | CATAMARCA VALLE VIEJO 130 MW
| 4171 | LÍNEA 132 KV SAN MARTÍN - PANTANILLO | Línea | 132 | 150
| 4177 | VALLE VIEJO | EETT | 132 | 120
| 4180 | PANTANILLO | EETT | 132 | 140
| 4181 | LÍNEA 132KV CATAMARCA - VALLE VIEJO | Línea | 132 | 120
| 4173 | LÍNEA 132KV SAN MARTIN - VALLE VIEJO | Línea | 132 | 150 | SAN MARTIN DIVISADERO 140 MW
| 4174 | LÍNEA 132KV SAN MARTIN - DIVISADERO (CAT) | Línea | 132 | 140
| 4175 | LÍNEA 132KV DIVISADERO (CAT) - VALLE VIEJO | Línea | 132 | 140
| 4176 | DIVISADERO (CAT) | EETT | 132 | 140
| 4170 | VILLA QUINTEROS | EETT | 132 | 140 |  |  |  | V. QUINTEROS 132 kV 140 MW
| 4160 | ANDALGALÁ | EETT | 132 | 0 |  |  | ANDALGALÁ 132 kV 10 MW
| 4161 | ACONQUIJA | EETT | 132 | 90
| 4162 | LÍNEA 132 KV ACONQUIJA - ANDALGALÁ | Línea | 132 | 90
| 4163 | LÍNEA 132 KV ACONQUIJA - VILLA QUINTEROS | Línea | 132 | 90
| 4142 | LÍNEA 132 KV SAUJIL - ANDALGALÁ | Línea | 132 | 50 | SAUJIL 50 MW
| 4150 | SAUJIL | EETT | 132 | 50
| 4154 | SAUJIL | EETT | 33 | 0
| 4140 | BELÉN | EETT | 132 | 60 |  | BELÉN 60 MW
| 4141 | LÍNEA 132 KV BELÉN - ANDALGALÁ | EETT | 132 | 60
| 4120 | TINOGASTA | EETT | 132 | 10 | TINOGASTA - BELÉN 132 kV 10 MW
| 4121 | LÍNEA 132 KV BELÉN - TINOGASTA | Línea | 132 | 10
| 4122 | TINOGASTA | EETT | 33 | 0
CENTRO | 5061 | LUJAN SL | EETT | 500 | 300 |  |  |  |  | EXPORTACIÓN CENTRO 272 MW
| 5062 | LINEA GRAN MENDOZA - LUJAN SL | Línea | 500 | 300
| 5063 | LINEA LUJAN SL - RIO GRANDE | Línea | 500 | 300
| 5104 | GUATIMOZÍN | EETT | 66 | 50
| 5134 | GRAL PAZ | EETT | 66 | 50
| 5170 | LINEA 66KV JARDIN - BOWER | Línea | 66 | 35 | BARRIO JARDIN 132KV 150 MW | MALVINAS CBA 240 MW
| 5171 | LINEA 132KV JARDIN - MOLINOS | Línea | 132 | 45
| 5172 | LÍNEA 132KV MOLINOS - REOLÍN 1 | Línea | 132 | 130
| 5173 | LÍNEA 132KV MOLINOS - REOLÍN 2 | Línea | 132 | 130
| 5145 | LÍNEA 132KV LA FALDA - BIALET MASSE | Línea | 132 | 70 | CBA SUDOESTE 10 MW
| 5146 | MALAGÜEÑO | EETT | 132 | 70
| 5147 | LÍNEA 132KV MALAGÜEÑO - YOCINA | Línea | 132 | 70
| 5148 | YOCSINA | EETT | 132 | 10
| 5153 | LINEA 132KV BIALET MASSE - FALDA DEL CAÑETE | Línea | 132 | 70
| 5154 | BIALET MASSE | EETT | 132 | 70
| 5058 | MORTEROS | EETT | 132 | 100 | SAN FRANCISCO 150 MW
| 5059 | AFISA | EETT | 132 | 100
| 5106 | SAN FRANCISCO | EETT | 132 | 150
| 5066 | MONTECRISTO | EETT | 132 | 170 | MONTECRISTO - MALVINAS 140 MW
| 5067 | LINEA 132 kV MONTECRISTO - MALVINAS | Línea | 132 | 140
| 5068 | ARROYITO | EETT | 132 | 80 | ARROYITO 90 MW
| 5069 | LINEA 132 kV ARROYITO - SAN FRANCISCO | Línea | 132 | 140
| 5071 | LINEA 132 kV ARROYITO - MALVINAS | Línea | 132 | 90
| 5160 | ALMAFUERTE 500 KV | EETT | 500 | 350 |  |  | ALMAFUERTE 500 KV 350 MW
| 5003 | ELENA | EETT | 132 | 160 |  | ALMAFUERTE 132KV 150 MW
| 5004 | LÍNEA 132KV REOLÍN - ELENA | Línea | 132 | 130
| 5005 | REOLÍN (BARRA B) | EETT | 132 | 130
| 5014 | REOLÍN (BARRA A) | EETT | 132 | 200
| 5032 | LÍNEA 132 KV RÍO CUARTO - ELENA | Línea | 132 | 150
| 5108 | ALMAFUERTE (Barra B) | EETT | 132 | 150
| 5150 | ALMAFUERTE (Barra A) | EETT | 132 | 150
| 5116 | TANCACHA | EETT | 132 | 120 | TANCACHA 120 MW
| 5117 | TANCACHA | EETT | 33 | 10
| 5140 | ARROYO CABRAL 500 KV | EETT | 500 | 340 |  |  | ARROYO CABRAL 500KV 382 MW
| 5127 | ISLA VERDE | EETT | 66 | 10 |  | ARROYO CABRAL 132 kV 322 MW
| 5130 | ARROYO CABRAL 132 KV | EETT | 132 | 320
| 5118 | PROMAIZ | EETT | 132 | 110 | GRAL DEHEZA 140 MW
| 5119 | LINEA 132 KV GRAL DEHEZA - PROMAIZ | Línea | 132 | 110
| 5120 | GRAL. DEHEZA | EETT | 132 | 110
| 5122 | GRAL DEHEZA | EETT | 33 | 10
| 5064 | VARILLAS | EETT | 132 | 140 | ARROYO CABRAL - VILLA MARÍA 150 MW
| 5065 | VILLA MARÍA | EETT | 132 | 100
| 5102 | VILLA DE SOTO | EETT | 66 | 40 | CRUZ DEL EJE 20 MW |  | NUEVA TOTORAL 66KV 39 MW
| 5103 | CRUZ DEL EJE | EETT | 66 | 40
| 5111 | LINEA 66KV CHUÑA - CRUZ DEL EJE | Línea | 66 | 40
| 5100 | SAN JOSE DE LA DORMIDA | EETT | 66 | 10 |  | TOTORAL 66 kV 9 MW
| 5109 | VILLA DE MARÍA DE RÍO SECO | EETT | 33 | 2 | V.MARÍA DE RÍO SECO 66 KV 9 MW
| 5110 | VILLA DE MARÍA DE RÍO SECO | EETT | 66 | 9
| 5090 | LA CANDELARIA | EETT | 132 | 120 | LA CANDELARIA 132 KV 120 MW |  | LUJAN 132 KV 212 MW | SAN LUIS Y SUR DE CÓRDOBA 132 KV 96 MW
| 5091 | LA CANDELARIA | EETT | 33 | 27
| 5092 | LÍNEA LUJÁN - LA CANDELARIA 132KV | Línea | 132 | 120
| 5013 | LUJÁN SL (Barra B) | EETT | 132 | 270 | SAN LUIS 132KV 175 MW
| 5043 | LUJÁN SL (Barra A) | EETT | 132 | 300
| 5048 | LÍNEA SAN LUIS - SAN LUIS CENTRO 132KV | Línea | 132 | 200
| 5049 | LÍNEA 132KV LUJÁN - SAN LUIS 132KV | Línea | 132 | 150
| 5050 | SAN LUIS | EETT | 132 | 235
| 5045 | EL BARRIAL | EETT | 132 | 100 |  | PI SAN LUIS - SAN LUIS CENTRO 132 KV 84 MW
| 5046 | LÍNEA 132KV EL BARRIAL - LUJÁN | Línea | 132 | 100
| 5047 | LÍNEA 132 KV PI SAN LUIS - EL BARRIAL | Línea | 132 | 100
| 5051 | LÍNEA 132 KV PI SAN LUIS - NOGOLI | Línea | 132 | 120
| 5052 | LÍNEA 132 KV PI SAN LUIS - LUJÁN 2 | Línea | 132 | 100
| 5054 | LÍNEA 132 KV NOGOLI - LUJAN | Línea | 132 | 150
| 5055 | CEMENTOS AVELLANEDA SL | EETT | 132 | 110
| 5056 | LÍNEA 132 KV CEMENTOS AVELLANEDA SL - NOGOLI | Línea | 132 | 110
| 5057 | NOGOLÍ | EETT | 132 | 150
| 5060 | PARQUE INDUSTRIAL SAN LUIS | EETT | 132 | 100 | PI SAN LUIS 100 MW
| 5070 | PARQUE INDUSTRIAL SAN LUIS | EETT | 33 | 60
| 5011 | LÍNEA 132KV TILISARAO - LA TOMA | Línea | 132 | 110 |  | VILLA DOLORES 132 KV 79 MW
| 5012 | LÍNEA 132KV SAN LUIS - LA TOMA | Línea | 132 | 110
| 5080 | LÍNEA 132 KV SANTA ROSA - VILLA DOLORES | Línea | 132 | 80
| 5081 | LÍNEA 132 KV TILISARAO - SANTA ROSA | Línea | 132 | 90
| 5085 | TILISARAO | EETT | 132 | 110
| 5086 | LA TOMA | EETT | 132 | 110
| 5087 | LA TOMA | EETT | 33 | 15
| 5142 | LÍNEA 66 KV LA VIÑA - CURA BROCHERO | Línea | 66 | 0
| 5044 | VILLA DOLORES | EETT | 132 | 80 | DOLORES 107 MW
| 5082 | VILLA DOLORES | EETT | 33 | 31
| 5084 | SANTA ROSA SL | EETT | 132 | 90 | S.ROSA 70 MW
| 5093 | SANTA ROSA SL | EETT | 33 | 10
| 5006 | LAS HIGUERAS | EETT | 132 | 120 |  | HIGUERAS - DEHEZA 132KV 110 MW | VILLA MERCEDES Y SUR DE CÓRDOBA 132 kV 36 MW
| 5007 | LÍNEA 132KV LAS HIGUERAS - GRAL CABRERA | Línea | 132 | 120
| 5008 | GRAL CABRERA | EETT | 132 | 120
| 5009 | LÍNEA 132KV GRAL CABRERA - GRAL DEHEZA | Línea | 132 | 110
| 5025 | LÍNEA 132KV MARANZANA II - PROMAIZ | Línea | 132 | 110
| 5072 | MARANZANA II | EETT | 132 | 100
| 5034 | LÍNEA 66 KV LAS VERTIENTES - SAMPACHO | Línea | 66 | 30 | LAS FERIAS 66KV 32 MW
| 5038 | LINEA 66 KV LAS VERTIENTES - SANTA CATALINA | Línea | 66 | 35
| 5074 | LÍNEA 66 KV SANTA CATALINA - LAS FERIAS | Línea | 66 | 32
| 5028 | ACHIRAS | EETT | 132 | 80 | ACHIRAS 80 MW | VILLA MERCEDES - RIO IV 36 MW
| 5029 | LÍNEA 132KV ACHIRAS - MARANZANA II | Línea | 132 | 80
| 5030 | LÍNEA 132 KV VILLA MERCEDES - ACHIRAS | Línea | 132 | 80
| 5002 | RÍO CUARTO | EETT | 132 | 150 | MARANZANA 2 - LAS FERIAS 27 MW
| 5037 | LEVALLE | EETT | 66 | 0
| 5041 | LÍNEA 132 KV MARANZANA II - GRAL. LEVALLE | Línea | 132 | 69
| 5042 | ELENA | EETT | 33 | 22
| 5073 | GRAL. LEVALLE | EETT | 132 | 69
| 5000 | LÍNEA 132 KV ENCADENADAS - VILLA MERCEDES | Línea | 132 | 130 | SAN LUIS - VILLA MERCEDES 89 MW
| 5001 | ENCADENADAS | EETT | 33 | 10
| 5010 | VILLA MERCEDES SUR | EETT | 132 | 250
| 5016 | ENCADENADAS | EETT | 132 | 130
| 5017 | LA CUMBRE SL | EETT | 132 | 89
| 5018 | LÍNEA 132KV SAN LUIS - LA CUMBRE | Línea | 132 | 120
| 5019 | LÍNEA 132KV LA CUMBRE - VILLA MERCEDES SUR | Línea | 132 | 120
| 5020 | VILLA MERCEDES NORTE | EETT | 132 | 130
| 5024 | LÍNEA 132KV VILLA MERCEDES SUR - P.I. SAN LUIS | Línea | 132 | 120
CUYO | 6240 | RÍO DIAMANTE 500 KV | EETT | 500 | 300 |  |  |  |  | EXPORTACIÓN CUYO 200 MW
| 6250 | GRAN MENDOZA 500 KV | EETT | 500 | 300
| 6400 | NUEVA SAN JUAN 500 KV | EETT | 500 | 300 |  |  |  | EXPORTACIÓN SAN JUAN 256 MW
| 6390 | NUEVA SAN JUAN 132 KV | EETT | 132 | 200 |  |  | N. SAN JUAN 132 KV 115 MW
| 6381 | POCITO | EETT | 33 | 35 | LA BEBIDA 132 KV 80 MW
| 6382 | LA BEBIDA | EETT | 132 | 80
| 6384 | LA BEBIDA | EETT | 13.2 | 9
| 6440 | ALBARDÓN | EETT | 33 | 5
| 6410 | LÍNEA PTA. NEGRA - PTA. RIELES (Terna 2) | Línea | 132 | 0 | PUNTA RIELES - SOLAR SAN JUAN 0 MW
| 6412 | SOLAR ULLUM | EETT | 132 | 0
| 6413 | SOLAR ULLUM | EETT | 33 | 6
| 6414 | DT SOLAR ULLUM - COSTANERA SAN JUAN | Línea | 132 | 0
| 6321 | LÍNEA 132 KV CAÑADA HONDA - CRUZ DE PIEDRA | Línea | 132 | 50 |  | CAÑADA HONDA 132 kV 60 MW
| 6330 | CAÑADA HONDA | EETT | 132 | 60
| 6341 | CAÑADA HONDA | EETT | 33 | 35
| 6434 | LÍNEA 132 KV CAÑADA HONDA - SAN JUAN | Línea | 132 | 50
| 6411 | BOERO | EETT | 33 | 18 |  | CAUCETE 132 KV 91 MW
| 6430 | CAUCETE | EETT | 132 | 100
| 6433 | VILLA KRAUSE | EETT | 132 | 89
| 6420 | CHIMBERA | EETT | 33 | 12 | CAUCETE - 25 DE MAYO 33 KV 21 MW
| 6422 | CAUCETE | EETT | 33 | 21
| 6431 | CERVANTES | EETT | 132 | 90 | CERVANTES 132 KV 90 MW
| 6432 | CERVANTES | EETT | 33 | 40
| 6385 | NUEVA SAN JUAN SUR (#) | EETT | 33 | 30 | N. SAN JUAN SUR 132 KV 65 MW
| 6386 | NUEVA SAN JUAN SUR (#) | EETT | 132 | 65
| 6280 | GUAÑIZUIL | EETT | 132 | 60 |  | JÁCHAL - COSTANERA SAN JUAN 132KV 0 MW
| 6281 | LÍNEA DT 132KV GUAÑIZUIL - BAUCHACETA | Línea | 132 | 50
| 6300 | CALINGASTA | EETT | 132 | 95
| 6301 | CALINGASTA NUEVA | EETT | 33 | 2
| 6320 | RODEO 500 KV | EETT | 500 | -
| 6310 | RODEO 132 KV | EETT | 132 | 47 | BAUCHACETA 132KV 0 MW
| 6311 | BAUCHACETA | EETT | 132 | 0
| 6260 | HUACO | EETT | 132 | 90 | JÁCHAL 132 KV 15 MW
| 6261 | LÍNEA 132KV JÁCHAL - HUACO | Línea | 132 | 15
| 6270 | JÁCHAL | EETT | 132 | 15
| 6290 | LÍNEA 132 KV JÁCHAL - COSTANERA SAN JUAN | Línea | 132 | 15
| 6006 | LAS HERAS | EETT | 132 | 50 |  |  | GRAN MENDOZA 220/132 KV 90 MW | GRAN MENDOZA + RÍO DIAMANTE (220 KV) 315 MW
| 6030 | CRUZ DE PIEDRA | EETT | 132 | 280
| 6031 | CRUZ DE PIEDRA | EETT | 13.2 | 13
| 6033 | BOULOGNE SUR MER | EETT | 13.2 | 2
| 6090 | LAVALLE | EETT | 66 | 48
| 6091 | LÍNEA 66 KV CRUZ DE PIEDRA - BARRIALES | Línea | 66 | 35
| 6190 | GRAN MENDOZA 132 KV | EETT | 132 | 280
| 6000 | SILARSA | EETT | 132 | 90 | LUJÁN DE CUYO 132 KV 90 MW
| 6001 | LINEA 132 KV TUPUNGATO - P.I.P. | Línea | 132 | 90
| 6010 | P.I.P. / PI PIP | EETT | 132 | 90
| 6020 | LUJAN DE CUYO | EETT | 132 | 90
| 6023 | 100 CILC | EETT | 132 | 90
| 6024 | LUJAN DE CUYO | EETT | 13.2 | 27
| 6025 | TUPUNGATO | EETT | 132 | 90
| 6026 | SAN MARTÍN MZA | EETT | 132 | 90
| 6040 | LC35 | EETT | 132 | 120 |  | ANCHORIS 132 KV 0 MW
| 6050 | BAJO RÍO TUNUYAN | EETT | 132 | 120
| 6097 | LÍNEA 132 KV CAPIZ - ANCHORIS | Línea | 132 | 100
| 6098 | CAPIZ | EETT | 132 | 100
| 6099 | ANCHORIS | EETT | 132 | 5
| 6070 | ARGENTINA | EETT | 66 | 25 | ANCHORIS 66KV 40 MW
| 6080 | ZAPATA BARRA A (CONECTADA A ET ANCHORIS) | EETT | 66 | 37
| 6100 | ANCHORIS | EETT | 66 | 20
| 6101 | ANCHORIS | EETT | 13.2 | 21
| 6110 | CH CARRIZAL | EETT | 66 | 20
| 6139 | BAJO RÍO TUNUYAN | EETT | 66 | 50 | BAJO RÍO TUNUYAN 66 KV 30 MW
| 6140 | JUNIN - BARRA B | EETT | 66 | 50
| 6081 | ZAPATA BARRA B (CONECTADA A ET CÁPIZ) | EETT | 66 | 40 | CAPIZ 66 KV 50 MW
| 6082 | CÁPIZ | EETT | 13.2 | 30
| 6060 | LA PAZ | EETT | 66 | 44 | CATITAS - B.R.TUNUYAN 66 KV 14 MW
| 6061 | LÍNEA LAS CATITAS - BAJO RÍO TUNUYAN | Línea | 66 | 20
| 6062 | SANTA ROSA | EETT | 66 | 14
| 6063 | LAS CATITAS | EETT | 66 | 10
| 6120 | CH SAN MARTIN | EETT | 66 | 16 |  | CARBOMETAL 66 KV 44 MW
| 6130 | CARBOMETAL | EETT | 66 | 48
| 6150 | LIBERTADOR SAN MARTÍN | EETT | 132 | 130 |  | G. MZA - LIBERTADOR 132 KV 130 MW
| 6151 | LÍNEA 132KV LIBERTADOR SAN MARTÍN - MIGUEZ | Línea | 132 | 130
| 6160 | MIGUEZ | EETT | 132 | 130
| 6181 | MONTECASEROS | EETT | 132 | 250 |  | MONTECASEROS 132KV 222 MW
| 6170 | EL MARCADO | EETT | 66 | 42 | MONTECASEROS 66 KV 72 MW
| 6171 | CARTELLONE | EETT | 66 | 25
| 6180 | JUNIN - BARRA A | EETT | 66 | 40
| 6152 | LÍNEA 220kV CRUZ DE PIEDRA - GRAN MENDOZA 1 | Línea | 220 | 50 | CRUZ DE PIEDRA 220 KV 50 MW | EL QUEMADO - CRUZ DE PIEDRA 75 MW
| 6153 | LÍNEA 220kV CRUZ DE PIEDRA - GRAN MENDOZA 2 | Línea | 220 | 50
| 6200 | GRAN MENDOZA 220 KV | EETT | 220 | 50
| 6222 | LÍNEA 220 KV AGUA DEL TORO - CRUZ DE PIEDRA | Línea | 220 | 50
| 6232 | LÍNEA 220 KV LOS REYUNOS - GRAN MENDOZA | Línea | 220 | 50
| 6235 | CRUZ DE PIEDRA | EETT | 220 | 50
| 6003 | LÍNEA 220 KV SAN JUAN - EL QUEMADO | Línea | 220 | 75 | EL QUEMADO 75 MW
| 6004 | EL QUEMADO | EETT | 220 | 75
| 6005 | LÍNEA 220 KV CRUZ DE PIEDRA - EL QUEMADO | Línea | 220 | 75
| 6212 | LÍNEA 132 KV NIHUIL 4 -SAN RAFAEL | Línea | 132 | 30 |  | NIHUIL 2 132 kV 5 MW | RÍO DIAMANTE 220 KV 26 MW
| 6213 | LÍNEA 132 KV NIHUIL III - GENERAL ALVEAR | Línea | 132 | 30
| 6215 | LÍNEA 132 KV CÁPIZ - PEDRO VARGAS | Línea | 132 | 50
| 6217 | PEDRO VARGAS | EETT | 132 | 49
| 6219 | LÍNEA PEDRO VARGAS - NIHUIL I | Línea | 132 | 30
| 6220 | GENERAL ALVEAR | EETT | 132 | 48
| 6225 | NIHUIL I | EETT | 132 | 30
| 6226 | NIHUIL II | EETT | 132 | 30
| 6227 | NIHUIL III | EETT | 132 | 30
| 6228 | NIHUIL IV | EETT | 132 | 30
| 6210 | EL SOSNEADO | EETT | 132 | 150 | NIHUIL I - EL SOSNEADO 60 MW
| 6211 | LÍNEA 132 KV NIHUIL 1 - EL SOSNEADO | Línea | 132 | 100
| 6214 | MALARGÜE | EETT | 33 | 20
| 6216 | MALARGÜE | EETT | 132 | 15
| 6233 | LÍNEA 132KV EL SOSNEADO - P.ROJAS | Línea | 132 | 100
| 6234 | LÍNEA 132KV P.ROJAS - MALARGÜE | Línea | 132 | 5
| 6002 | NIHUIL II | EETT | 220 | 100 |  | AGUA DEL TORO 220 kV 21 MW
| 6221 | LÍNEA 220 KV AGUA DEL TORO - LOS REYUNOS | Línea | 220 | 100
| 6224 | LÍNEA 220 KV AGUA DEL TORO - NIHUIL II | Línea | 220 | 100
| 6229 | AGUA DEL TORO | EETT | 220 | 21
| 6230 | RÍO DIAMANTE 220 KV | EETT | 220 | 100
| 6231 | LOS REYUNOS | EETT | 220 | 100
LITORAL | 7048 | BLAS PARERAS | EETT | 33 | 3 |  |  |  |  | LITORAL 200 MW | Misiones - NEA - Litoral 150 MW
| 7070 | SAN LORENZO | EETT | 132 | 88
| 7071 | COLONIA ELIA | Línea | 132 | 300
| 7077 | CALCHAQUI | EETT | 132 | 100 | CALCHAQUI 132kV 150 MW
| 7078 | GOBERNADOR CRESPO | EETT | 132 | 75
| 7079 | SAN JAVIER | EETT | 132 | 50
| 7072 | GUALEGUAYCHU | Línea | 132 | 120 | COLONIA ELIA 132KV 150 MW
| 7073 | GUALEGUAY | Línea | 132 | 100
| 7080 | LÍNEA 132 KV VICTORIA - GUALEGUAY | Línea | 132 | 100
| 7086 | VICTORIA | Línea | 132 | 100
| 7087 | CRESPO | Línea | 132 | 200
| 7081 | SALTO GRANDE | EETT | 132 | 300 | CONCORDIA 132KV 300 MW
| 7082 | CONCORDIA | EETT | 132 | 300
| 7083 | CONCORDIA | EETT | 33 | 50
| 7084 | MASISA | EETT | 132 | 180
| 7085 | RIO URUGUAY | EETT | 132 | 120
| 7020 | CAÑADA DE GOMEZ | EETT | 132 | 100 |  | CHABAS - CASILDA 132 kV 180 MW
| 7034 | CHABAS | EETT | 132 | 150
| 7010 | VENADO TUERTO | EETT | 132 | 92 | VENADO TUERTO 92 MW
| 7018 | LÍNEA 132 KV VENADO TUERTO - FIRMAT | Línea | 132 | 92
| 7019 | FIRMAT | EETT | 132 | 110 | FIRMAT 110 MW
| 7033 | LÍNEA 132 KV FIRMAT - CHABAS | Línea | 132 | 110
| 7000 | RUFINO | EETT | 132 | 70 | RUFINO 70 MW
| 7017 | LÍNEA 132 KV RUFINO - VENADO TUERTO | Línea | 132 | 70
| 7016 | LÍNEA 132 KV RECONQUISTA - ROMANG | Línea | 132 | 170 |  |  | RECONQUISTA 132kV 200 MW
| 7076 | RECONQUISTA | EETT | 132 | 170
| 7014 | LÍNEA 132 KV CHAPERO - AVELLANEDA | Línea | 132 | 150 |  | AVELLANEDA 132 KV 150 MW
| 7015 | LÍNEA 132 KV AVELLANEDA - RECONQUISTA | Línea | 132 | 150
| 7074 | AVELLANEDA | EETT | 132 | 150
| 7075 | CHAPERO | EETT | 132 | 150
| 7013 | LÍNEA 132 KV VILLA OCAMPO - AVELLANEDA | Línea | 132 | 100 | VILLA OCAMPO 132 KV 100 MW
| 7060 | VILLA OCAMPO | EETT | 132 | 100
| 7057 | ESPERANZA | EETT | 132 | 300 |  |  | SANTA FE 132kV 246 MW
| 7059 | SANTO TOME | EETT | 132 | 300
| 7006 | LÍNEA 132 KV SANTO TOMÉ - SAN CARLOS | Línea | 132 | 150 | SAN CARLOS 132kV 76 MW
| 7007 | LÍNEA 132 KV SAN CARLOS - MARÍA JUANA | Línea | 132 | 0
| 7029 | SAN CARLOS | EETT | 132 | 200
| 7031 | MARIA JUANA | EETT | 132 | 150
| 7032 | SAN JORGE | EETT | 132 | 100
| 7058 | SANTA FE OESTE | EETT | 132 | 200 | STA FE OESTE 200 MW
| 7003 | LÍNEA 132 KV RAFAELA NORTE - SAN JERÓNIMO NORTE | Línea | 132 | 120 |  | RAFAELA 132kV 120 MW
| 7004 | SAN JERÓNIMO NORTE | EETT | 132 | 120
| 7005 | LÍNEA 132 KV SAN JERÓNIMO NORTE - SANTO TOMÉ | Línea | 132 | 120
| 7053 | RAFAELA OESTE | EETT | 132 | 120
| 7054 | RAFAELA SUR | EETT | 132 | 120
| 7021 | TOSTADO | EETT | 132 | 30 | SUNCHALES 132 kV 120 MW
| 7022 | LINEA 132 KV TOSTADO - CERES | Línea | 132 | 30
| 7023 | CERES | EETT | 132 | 40
| 7024 | LINEA 132 KV CERES - ARRUFO | Línea | 132 | 50
| 7025 | SAN GUILLERMO | EETT | 132 | 50
| 7026 | LINEA 132 KV SAN GUILLERMO - ARRUFO | Línea | 132 | 60
| 7027 | ARRUFO | EETT | 132 | 60
| 7028 | LINEA 132 KV ARRUFO - SUNCHALES | Línea | 132 | 120
| 7050 | SUNCHALES | EETT | 132 | 120
| 7052 | LINEA 132 KV SUNCHALES - RAFAELA NORTE | Línea | 132 | 120
| 7001 | RAFAELA NORTE | EETT | 132 | 120 | RAFAELA NORTE 120 MW
| 7002 | LÍNEA 132 KV RAFAELA OESTE - RAFAELA NORTE | Línea | 132 | 120
MISIONES | 8001 | EL DORADO | EETT | 132 | 100 |  | EL DORADO 132 94 MW | MISIONES NORTE 114 MW |  | MISIONES 190 MW
| 8002 | EL DORADO | EETT | 33 | 50 | EL DORADO 44 MW
| 8006 | IGUAZU | EETT | 132 | 100 |  | IGUAZU 132 100 MW
| 8007 | IGUAZU | EETT | 33 | 40 | IGUAZU 40 MW
| 8027 | PTO MINERAL - B1 | EETT | 132 | 120 |  | PTO MINERAL - B1 132 120 MW
| 8028 | PTO MINERAL - B1 | EETT | 33 | 40 | PTO MINERAL - B1 40 MW
| 8004 | WANDA | EETT | 132 | 100 |  | WANDA 132 100 MW
| 8050 | WANDA | EETT | 33 | 25 | WANDA 25 MW
| 8046 | OBERA | EETT | 132 | 90 |  | OBERA 132 90 MW | OBERA I - II 70 MW | MISIONES ESTE 87 MW
| 8049 | OBERA | EETT | 33 | 60 | OBERA 60 MW
| 8024 | OBERA II | EETT | 132 | 90 |  | OBERA II 132 70 MW
| 8025 | OBERA II | EETT | 33 | 20 | OBERA II 20 MW
| 8014 | ARISTOBULO DEL VALLE | EETT | 132 | 90 |  | ARISTOBULO DEL VALLE 132 77 MW | PTO.MINERAL - SAN VICENTE 87 MW
| 8015 | ARISTOBULO DEL VALLE | EETT | 33 | 27 | ARISTOBULO DEL VALLE 27 MW
| 8011 | PTO MINERAL - B2 | EETT | 132 | 120 |  | PTO MINERAL - B2 132 120 MW
| 8012 | PTO MINERAL - B2 | EETT | 33 | 40 | PTO MINERAL - B2 40 MW
| 8017 | SAN VICENTE | EETT | 132 | 75 |  | SAN VICENTE 132 55 MW
| 8018 | SAN VICENTE | EETT | 33 | 20 | SAN VICENTE 0 MW
NEA | 8030 | CORRIENTES ESTE | EETT | 132 | 300 |  |  |  |  | NEA 100 MW
| 8089 | FORMOSA | EETT | 33 | 0
| 8047 | BELLA VISTA | EETT | 132 | 100 | BELLA VISTA 83 MW | CORRIENTES NOROESTE 263 MW
| 8060 | SANTA ROSA | EETT | 33 | 15
| 8125 | BELLA VISTA | EETT | 33 | 28
| 8126 | BELLA VISTA | EETT | 13.2 | 40
| 8116 | COLONIA BRUGNE | EETT | 132 | 110 | COLONIA BRUGNE 110 MW
| 8117 | COLONIA BRUGNE | EETT | 33 | 30
| 8113 | SANTA CATALINA | EETT | 132 | 300 | SANTA CATALINA 280 MW
| 8114 | SANTA CATALINA | EETT | 33 | 70
| 8115 | SANTA CATALINA | EETT | 13.2 | 80
| 8085 | CLORINDA | EETT | 132 | 100 |  |  | CENTRO NORESTE 20 MW
| 8088 | LÍNEA 132 KV GRAN FORMOSA- CLORINDA | Línea | 132 | 100
| 8086 | CLORINDA | EETT | 33 | 0 | CLORINDA 10 MW
| 8087 | CLORINDA | EETT | 13.2 | 60
| 8077 | VG GUEMES | EETT | 132 | 60 |  | CENTRO-ESTE 60 MW
| 8080 | LÍNEA 132 KV VG GUEMES - LAGUNA BLANCA | Línea | 132 | 60
| 8078 | VG GUEMES | EETT | 33 | 30 | VG GUEMES 30 MW
| 8079 | VG GUEMES | EETT | 13.2 | 20
| 8081 | LAGUNA BLANCA | EETT | 132 | 100 |  | NORTE 70 MW
| 8084 | LÍNEA 132 KV CLORINDA - LAGUNA BLANCA | Línea | 132 | 100
| 8082 | LAGUNA BLANCA | EETT | 33 | 0 | L BLANCA 0 MW
| 8083 | LAGUNA BLANCA | EETT | 13.2 | 20
| 8091 | CAMPO LARGO | EETT | 33 | 15 | CAMPO LARGO 0 MW | CHACO-CHARATA 0 MW |  | CHACO 132 KV 40 MW
| 8092 | CAMPO LARGO | EETT | 132 | 30
| 8093 | LINEA 132 KV CHACO - DERIV "T" PAMPA DEL INFIERNO | Línea | 132 | 30
| 8094 | LINEA 132 KV DERIV "T" PAMPA DEL INFIERNO - DERIV "T" A CAMPO LARGO | Línea | 132 | 30
| 8032 | CHARATA | EETT | 33 | 20 | CHARATA 0 MW
| 8095 | CHARATA | EETT | 132 | 40
| 8096 | LINEA 132 KV CHARATA - LAS BREÑAS | Línea | 132 | 15
| 8157 | LAS BREÑAS | EETT | 33 | 15 | LAS BREÑAS 0 MW
| 8158 | LAS BREÑAS | EETT | 132 | 15
| 8159 | LINEA LAS BREÑAS - DERIV "T" A CAMPO LARGO | Línea | 132 | 15
| 8038 | PAMPA DEL INFIERNO | EETT | 132 | 0 | PAMPA DEL INFIERNO 0 MW
| 8039 | PAMPA DEL INFIERNO | EETT | 33 | 15
| 8090 | LINEA 132 KV PAMPA DEL INFIERNO - DERIV "T" PAMPA DEL INFIERNO | Línea | 132 | 25
| 8048 | SAN BERNARDO | EETT | 33 | 10 | SAN BERNARDO 0 MW | CHACO-V.ANGELA 0 MW
| 8100 | SAN BERNARDO | EETT | 132 | 75
| 8101 | LINEA 132 KV SAN BERNARDO - CHACO | Línea | 132 | 75
| 8097 | VILLA ANGELA | EETT | 33 | 5 | VILLA ANGELA 0 MW
| 8098 | VILLA ANGELA | EETT | 132 | 40
| 8099 | LINEA 132 KV VILLA ANGELA - SAN BERNARDO | Línea | 132 | 30
| 8033 | LÍNEA 132 KV QUITILIPI - MACHAGAI | Línea | 132 | 80 |  |  | CHACO - TRES ISLETAS 40 MW
| 8020 | QUITILIPI | EETT | 132 | 90 | QUITILIPI 132kV 0 MW
| 8021 | QUITILIPI | EETT | 33 | 5
| 8106 | LINEA 132 KV QUITILIPI - S.PEÑA | Línea | 132 | 90
| 8103 | SAENZ PEÑA | EETT | 132 | 40 | S. PEÑA 40 MW
| 8104 | LINEA 132 KV CHACO - S.PEÑA 1 | Línea | 132 | 40
| 8105 | LINEA 132 KV CHACO - S.PEÑA 2 | Línea | 132 | 40
| 8110 | CASTELLI | EETT | 33 | 15 | CASTELLI 10 MW | TRES ISLETAS-S.PEÑA 10 MW
| 8111 | CASTELLI | EETT | 132 | 90
| 8112 | LINEA 132 KV CASTELLI - TRES ISLETAS | Línea | 132 | 90
| 8107 | TRES ISLETAS | EETT | 33 | 0 | TRES ISLETAS 0 MW
| 8108 | TRES ISLETAS | EETT | 132 | 80
| 8109 | LINEA 132 KV TRES ISLETAS - S. PEÑA | Línea | 132 | 80
| 8040 | MERCEDES | EETT | 132 | 200 |  |  |  | MERCEDES 380 MW
| 8139 | ESQUINA | EETT | 132 | 60 |  | ESQUINA 132 40 MW | CORRIENTES SUROESTE 90 MW
| 8140 | ESQUINA | EETT | 33 | 0 | ESQUINA 5 MW
| 8133 | GOYA | EETT | 132 | 80 |  | GOYA 132 40 MW
| 8134 | GOYA | EETT | 33 | 0 | GOYA 0 MW
| 8135 | GOYA | EETT | 13.2 | 30
| 8130 | GOYA OESTE | EETT | 132 | 80 |  | GOYA OESTE 132 80 MW
| 8131 | GOYA OESTE | EETT | 33 | 15 | GOYA OESTE 15 MW
| 8127 | PASO TALA | EETT | 132 | 100 |  | PASO TALA 132 100 MW
| 8128 | PASO TALA | EETT | 33 | 10 | PASO TALA 10 MW
| 8136 | STELLA MARIS | EETT | 132 | 60 |  | STELLA MARIS 132 60 MW
| 8137 | STELLA MARIS | EETT | 33 | 5 | STELLA MARIS 7 MW
| 8142 | RINCON | EETT | 132 | 200 |  |  |  | RINCON 132 195 MW
| 8152 | SAN ALONSO | EETT | 132 | 30 |  |  | CORRIENTES NOESTE 30 MW
| 8155 | SANTO TOMÉ (CORRIENTES) | EETT | 132 | 30 |  | SANTO TOMÉ (CORRIENTES) 132 30 MW
| 8042 | SANTO TOMÉ (CORRIENTES) | EETT | 33 | 20 | SANTO TOMÉ (CORRIENTES) 15 MW
| 8153 | VIRASORO | EETT | 132 | 30 |  | VIRASORO 132 30 MW
| 8045 | VIRASORO | EETT | 33 | 30 | VIRASORO 30 MW
| 8154 | VIRASORO | EETT | 13.2 | 30
| 8143 | IITUZAINGO NORTE | EETT | 132 | 70 |  | IITUZAINGO NORTE 132 65 MW | CORRIENTES NORTE 65 MW
| 8144 | IITUZAINGO NORTE | EETT | 33 | 25 | IITUZAINGO NORTE 25 MW
| 8149 | ITA-IBATE | EETT | 132 | 70 |  | ITA-IBATE 132 70 MW
| 8150 | ITA-IBATE | EETT | 33 | 30 | ITA-IBATE 30 MW
| 8146 | PI ITUZAINGO | EETT | 132 | 70 |  | PI ITUZAINGO 132 70 MW
| 8147 | PI ITUZAINGO | EETT | 33 | 15 | PI ITUZAINGO 15 MW
| 8062 | LÍNEA 132 KV LAS LOMITAS - IBARRETA | Línea | 132 | 30 |  | IBARRETA 132 5 MW | NOROESTE 18 MW | SUROESTE 13 MW
| 8063 | IBARRETA | EETT | 132 | 30
| 8066 | LÍNEA 132 KV IBARRETA - PIRANE | Línea | 132 | 30
| 8064 | IBARRETA | EETT | 33 | 0 | IBARRETA 0 MW
| 8065 | IBARRETA | EETT | 13.2 | 25
| 8055 | ING. JUAREZ | EETT | 132 | 50 |  | ING. JUAREZ 132 35 MW
| 8058 | LÍNEA 132 KV JUAREZ - LAS LOMITAS | Línea | 132 | 50
| 8056 | ING. JUAREZ | EETT | 33 | 0 | ING. JUAREZ 0 MW
| 8057 | ING. JUAREZ | EETT | 13.2 | 10
| 8059 | LAS LOMITAS | EETT | 132 | 70 |  | LAS LOMITAS 132 58 MW
| 8052 | LAS LOMITAS | EETT | 33 | 8 | LAS LOMITAS 8 MW
| 8061 | LAS LOMITAS | EETT | 13.2 | 30
| 8073 | COLORADO | EETT | 33 | 40 |  | COLORADO 132 40 MW | SUR 25 MW
| 8076 | LÍNEA 132 KV GRAN FORMOSA- PIRANE | Línea | 132 | 40
| 8074 | COLORADO | EETT | 13.2 | 30 | COLORADO 30 MW
| 8075 | LÍNEA 132 KV COLORADO - PIRANE | Línea | 132 | 15
| 8067 | PIRANE | EETT | 132 | 50 |  | PIRANE 132 25 MW
| 8072 | COLORADO | EETT | 132 | 50
| 8068 | PIRANE | EETT | 33 | 0 | PIRANE 5 MW
| 8069 | PIRANE | EETT | 13.2 | 30
| 8167 | RESISTENCIA | EETT | 132 | 300 |  |  |  | RESISTENCIA 315 MW
| 8168 | LEONESA | EETT | 132 | 90 | LEONESA 70 MW
| 8169 | LEONESA | EETT | 33 | 0
| 8170 | LÍNEA 132 KV LEONESA - RESISTENCIA | Línea | 132 | 90
| 8000 | T LA ESCONDIDA | EETT | 132 | 180 | LA ESCONDIDA 200 MW |  | ROCA - RESISTENCIA 185 MW
| 8035 | LÍNEA 132 KV PRES DE LA PLAZA - T LA ESCONDIDA | Línea | 132 | 90
| 8037 | LÍNEA 132 KV T LA ESCONDIDA - RESISTENCIA | Línea | 132 | 90
| 8162 | LÍNEA 132 KV PRES DE LA PLAZA - RESISTENCIA | Línea | 132 | 110
| 8164 | LA ESCONDIDA SOLAR | EETT | 132 | 110
| 8165 | LÍNEA 132 KV LA ESCONDIDA SOLAR - RESISTENCIA | Línea | 132 | 110
| 8166 | LÍNEA 132 KV PRES DE LA PLAZA - LA ESCONDIDA SOLAR | Línea | 132 | 110
| 8036 | LÍNEA 132 KV PRES DE LA PLAZA - SAN MARTÍN | Línea | 132 | 100 | ROCA - SAN MARTIN 65 MW | ROCA - PRES. DE LA PLAZA 80 MW
| 8119 | PRES. ROCA | EETT | 132 | 60
| 8122 | SAN MARTIN | EETT | 132 | 65
| 8163 | LÍNEA 132 KV PRES. ROCA - SAN MARTÍN | Línea | 132 | 60
| 8034 | LÍNEA 132 KV MACHAGAI - PRES DE LA PLAZA | Línea | 132 | 80 | MACHAGAI - PRES. DE LA PLAZA 95 MW
| 8160 | MACHAGAI | EETT | 132 | 80
| 8161 | PRES DE LA PLAZA | EETT | 132 | 95
GBA | 9010 | PANTANOSA | EETT | 132 | 240
| 9016 | ABASTO | EETT | 500 | 500
| 9020 | TOLOSA | EETT | 132 | 240
| 9030 | VILLA DOMINICO | EETT | 132 | 150 | BOSQUES 100 MW
| 9017 | LA PLATA (BARRA 2) | EETT | 132 | 390 |  | LA PLATA 2 132 KV 366 MW
| 9018 | KAISER 2 | EETT | 132 | 86 | KAISER 2 86 MW
| 9019 | LINEA 132 KV KAISER 2 - LA PLATA | Línea | 132 | 110
| 9022 | KAISER 1 | EETT | 132 | 110 | KAISER 1 110 MW
| 9023 | LÍNEA 132KV KAISER 1 - T MAFISSA | Línea | 132 | 110
| 9024 | LÍNEA 132 KV T MAFISSA - LA PLATA | Línea | 132 | 110
| 9450 | LÍNEA 132KV MAGDALENA - VERÓNICA | Línea | 132 | 80 | MAGDALENA - VERÓNICA 132KV 110 MW
| 9451 | VERÓNICA | EETT | 132 | 80
| 9453 | LÍNEA 132KV CHASCOMÚS - VERÓNICA | Línea | 132 | 110
BS. AS. | 9524 | SALADILLO | EETT | 33 | 5
| 9525 | SALADILLO | EETT | 13.2 | 5
| 9530 | GENERAL VILLEGAS | EETT | 33 | 3
| 9461 | LINEA 132KV MATHEU - CAMPANA III | Línea | 132 | 150 | CAMPANA 132 KV 160 MW
| 9462 | CAMPANA III | EETT | 132 | 150
| 9463 | LINEA 132KV CAMPANA III - ZARATE | Línea | 132 | 149
| 9000 | LUJÁN I | EETT | 132 | 150 | MALVINAS 90 MW
| 9454 | LUJÁN II | EETT | 132 | 90
| 9455 | LÍNEA 132KV MERCEDES - LUJAN | Línea | 132 | 130
| 9456 | MERCEDES | EETT | 132 | 150
| 9457 | LÍNEA 132KV CHIVILCOY - MERCEDES | Línea | 132 | 110
| 9458 | CHIVILCOY | EETT | 132 | 200
| 9459 | LÍNEA 132KV 25 DE MAYO - CHIVILCOY | Línea | 132 | 160
| 9460 | 25 DE MAYO | EETT | 132 | 200
| 9520 | CHIVILCOY | EETT | 33 | 40
| 9006 | RAMALLO | EETT | 220 | 400 | RAMALLO 550 MW
| 9007 | RAMALLO | EETT | 132 | 400
| 9008 | VILLA LÍA | EETT | 220 | 200
| 9009 | VILLA LÍA | EETT | 132 | 200
| 7030 | ROJAS | EETT | 132 | 150 |  | PERGAMINO 132 KV 138 MW
| 9005 | COLON | EETT | 132 | 110
| 9012 | JUNÍN | EETT | 132 | 138
| 9013 | IMSA | EETT | 132 | 150
| 9014 | LINCOLN | EETT | 132 | 150
| 9015 | BRAGADO | EETT | 132 | 200
| 9500 | PERGAMINO | EETT | 132 | 98
| 9511 | ROQUE PÉREZ | EETT | 33 | 9
| 9515 | ROQUE PÉREZ | EETT | 13.2 | 2
| 9517 | PERGAMINO | EETT | 33 | 30
| 9003 | ARRECIFES | EETT | 66 | 10 | PERGAMINO 66 KV 5 MW
| 9004 | CAPITAN SARMIENTO | EETT | 66 | 10
| 9510 | PERGAMINO | EETT | 66 | 10
| 9516 | CAPITAN SARMIENTO | EETT | 33 | 1
CAMMESA no publica más PDI que se encuentren en redes de MT y BT pertenecientes a un agente distribuidor, debiendo utilizarse un PDI relacionado con la ET de 132/66/33/13.2 kV vinculada/relacionada al nodo de conexión efectivo del generador, en el nivel de tensión correspondiente. El PAFTT es quien debe evaluar su propia red, previendo las capacidades disponibles y/o congestiones que pudieran darse; siendo responsabilidad exclusiva del proyecto si tienen problemas de evacuación en esa red y/o inconvenientes para habilitar comercialmente el generador.
(#) Para el presente Anexo 3.2 se consideran las siguientes obras: |  |  | Fecha considerada como probable para E/S (solamente a modo informativo)
NOA | LÍNEA 132 KV NONOGASTA SOLAR - MALLIGASTA 2 |  | 2028-06-01 |  |  | En caso que dichas obras no se encuentren E/S comercial, la prioridad de despacho otorgado por este anexo 3.2, no podrá hacerse efectiva hasta la habilitación comercial correspondiente; siendo responsabilidad exclusiva del proyecto si tienen problemas de evacuación en esa red y/o inconvenientes para habilitar comercialmente el generador.
| ET Ampajango 220/132/33kV |  | 2027-12-31
| LÍNEA 132 KV CHAMICAL - RIOJA SUR |  | 2028-06-30
| LÍNEA 132KV SANTIAGO SUR - BANDERA |  | 2028-06-01
| ALTIPLANO 220kV |  | 2028-06-30
| DIVISADERO (CAT) 132 KV |  | 2028-06-30
CEN | LAT Villa Mercedes Sur - P.I. San Luis 132 kV |  | 2027-12-31
| LAT Maranzana II - Promaiz 132 kV |  | 2027-12-31
CUY | DT Solar Ullum - COSTANERA SAN JUAN 132 kV |  | 2027-04-29
| ET Nueva San Juan Sur |  | 2027-06-30
| Segundo Transformador ET Nueva San Juan 500/132 kV 450 MVA |  | 2027-12-31